## CATALOGO
UNIVERSIDAD AUTONOMA METROPOLITANA
DIRECCION DE OBRAS
PRESUPUESTO BASE PARA LA CONSTRUCCION DE LA SEGUNDA ETAPA DEL EDIFICIO No. 3 DEL CLAUSTRO DE CIENCIAS Y ARTES PARA EL DISEÑO EN LA UNIDAD XOCHIMILCO
No. | DESCRIPCION DEL CONCEPTO | UNIDAD | CANTIDAD | P. UNITARIO | IMPORTE
NOTAS GENERALES
NOTA 1 | TODOS LOS CONCEPTOS QUE INTEGRAN ESTE CATALOGO INCLUYEN TRAZO, NIVELACION, LIMPIEZA DURANTE TRANSCURSO DE LA OBRA Y HASTA SU FINALIZACION, ACARREOS VERTICALES Y HORIZONTALES, DENTRO Y FUERA DE LA OBRA HASTA PIE DE CAMION, HERRAMIENTA, EQUIPO, ANDAMIOS, MANO DE OBRA, MATERIALES, DESPERDICIOS, AJUSTES, ELEVACIONES Y TODO LO NECESARIO PARA LA CORRECTA EJECUCION DE LOS TRABAJOS., POR UNIDAD DE OBRA TOTALMENTE TERMINADA (P.U.O.T.)
NOTA 2 | EN LOS CONCEPTOS QUE REQUIEREN ELEVACIONES SE DEBERA INCLUIR: ANDAMIOS, PROTECCIONES, HAMACAS Y EQUIPO NECESARIO PARA CUALQUIER ALTURA
NOTA 3 | EN LOS CONCEPTOS DE ACERO DE REFUERZO SE INCLUIRAN EN EL PRECIO UNITARIO EL COSTO CORRESPONDIENTE A LOS GANCHOS, ESTIBA, HABILITADO, ARMADO, SILLETAS, DESCALIBRES, MERMAS, DESPERDICIOS, TRASLAPES DE ACUERDO CON LAS ESPECIFICACIONES QUE MARCA EL PLANO Y/O EN SU CASO AL REGLAMENTO DE CONSTRUCCIONES DEL D.F. ALAMBRE RECOCIDO Y PRUEBAS DE LABORATORIO. (EN TODOS LOS DIAMETROS SE DEBERA CONSIDERAR DOBLECES Y SOLDADURAS EN SU CASO).
NOTA 4 | EN LOS CONCEPTOS DE CONCRETO SE DEBERA INCLUIR DENTRO DE LOS PRECIOS UNITARIOS, EL SUMINISTRO DEL MATERIAL, VACIADO, VIBRADO, CURADO, REVENIMIENTOS, PRUEBAS DE LABORATORIO, ELEVACIONES A CUALQUIER NIVEL, YA SEA CON EQUIPO O BOMBA Y FLUIDIZANTE EN CASO DE SER NECESARIO.
NOTA 5 | EN LOS CONCEPTOS DE ESTRUCTURA METALICA, SE DEBERA CONSIDERAR PRUEBAS RADIOGRAFICAS DE LAS SOLDADURAS Y APLICACIONES CON PISTOLA DE DOS CAPAS DE PRIMER ANTICORROSIVO. PRIMER EPOXICO DUPONT 25P. O ESMALTE DE POLIURETANO IMRON 10P
NOTA 6 | EN LOS CONCEPTOS DE CIMBRA, SE DEBERA CONSIDERAR CHAFLANES U OCHAVOS Y EL DESCIMBRADO O EL DESMONTAJE, SEGÚN SEA EL CASO
NOTA 7 | EN LOS CASOS DE CADENAS, CASTILLOS O CERRAMIENTOS: INCLUIR: CIMBRA, ARMADO, FABRICACION DE CONCRETO, VACIADO, VIBRADO, CURADO Y DESCIMBRADO DEL ELEMENTO.
NOTA 8 | EN EL CASO DE MUROS DE TABIQUE, APLANADOS, EMBOQUILLADOS INCLUIR: LA FABRICACION DE MEZCLA.
NOTA 9 | EN LOS CONCEPTOS DE DESMONTAJE PARA RECUPERACION SE DEBERA INCLUIR ALMACENAJE DE LAS PIEZAS HASTA SU REINSTALACION, MISMA QUE SERA EN EL LUGAR QUE INDIQUE LA SUPERVISION.
NOTA 10 | PARA LA IMPERMEABILIZACION DE LA AZOTEA Y OTRAS AREAS SE DEBERA ENTREGAR UNA GARANTIA POR ESCRITO DE POR LO MENOS 5 AÑOS SALVO EN LOS CASOS EN QUE SE INDIQUE UN PLAZO MAYOR
NOTA 11 | LAS EMPRESAS DEBERAN CONSIDERAR DENTRO DE SUS COSTOS INDIRECTOS EL SUMINISTRO, COLOCACION Y MANTENIMIENTO DE SANITARIOS PORTATILES PARA SU PERSONAL, EN LA CANTIDAD SUFICIENTE DE ACUERDO AL NUMERO DE OBREROS.
NOTA 12 | EN LAS PARTIDAS DE INSTALACIONES HIDRAULICA, SANITARIA, ELECTRICA, TELEFONIA Y COMPUTO SE DEBERA INCLUIR TRAZO, NIVELACION, AJUSTES, MATERIALES, MANO DE OBRA, HERRAMIENTA Y TODO LO NECESARIO PARA LA CORRECTA EJECUCION.
NOTA 13 | EN TODOS LOS CASOS LA SOPORTERIA METALICA A BASE DE PLACAS, MENSULAS ANGULOS, SOLERAS, ETC. TENDRA COMO ACABADO LA APLICACIÓN CON PISTOLA DE DOS CAPAS DE PRIMER ANTICORROSIVO.
NOTA 14 | EN TODOS LOS CASOS EL PRECIO DE TUBERIAS CONDUIT GALVANIZADO PARED DELGADA O GRUESA, COBRE, GALVANIZADA ETC. DEBERA INCLUIR DOBLECES, CURVAS, BAYONETEOS, CORTES AJUSTES, TRAZO, NIVELACIONES, Y TODO LO NECESARIO PARA SU CORRECTA EJECUCION.
NOTA 15 | SERA DETERMINANTE LA CORRECTA ASIMILACION DE LA INFORMACION CONTENIDA EN LOS PLANOS Y EN ESTE CATALOGO DE CONCEPTOS PARA LA ELABORACION DE LAS PROPUESTAS TECNICA Y ECONOMICA. ASI MISMO AQUELLA INFORMACION QUE SE GENERE A PARTIR DE LA ACLARACION DE LAS DUDAS QUE DENTRO DE LOS PLAZOS ESTABLECIDOS NOS HAGAN LLEGAR LOS PARTICIPANTES EN ESTE PROCESO DE LICITACION. EN NINGUN MOMENTO Y BAJO NINGUNA CIRCUNSTANCIA SE ACEPTARAN, POR PARTE DE LOS LICITANTES, MODIFICACIONES A LO ESTABLECIDO EN ESTE CATALOGO NI A LO EXPRESAMENTE INDICADO EN LOS PLANOS, DESPUES DE LA JUNTA DE ACLARACIONES.
NOTA 16 | EL CONCURSANTE GANADOR SE HACE RESPONSABLE SOLIDARIO DEL CONTENIDO DE LOS PLANOS Y EL CATALOGO Y SI NO ESTA DE ACUERDO CON ALGO MANIFESTARLO POR ESCRITO ANTES DE ACEPTAR EL FALLO Y FIRMAR EL CONTRATO.
NOTA 17 | ES RESPONSABILIDAD DE LOS PARTICIPANTES, CUALQUIER INTERPRETACION ERRONEA QUE SE HAGA DE LA INFORMACION PROPORCIANADA POR LA UNIVERSIDAD, HECHO POR EL CUAL DEBERA ASUMIR EN TERMINOS DE LAS BASES DE LA LICITACION CUALQUIER RESPONSABILIDAD QUE SE DERIVE.
NOTA 18 | EN LOS CASOS QUE NO SE TENGAN TODOS ELEMENTOS PARA DETERMINAR EL ALCANCE DE LOS CONCEPTOS DE OBRA SE TOMARA COMO BASE LO ESTABLECIDO EN EL REGLAMENTO DE CONSTRUCCIONES DEL DISTRITO FEDERAL Y LAS NORMAS TECNICAS COMPLEMENTARIAS.
NOTA 19 | EL CONTRATISTA DEBERA DE CONSIDERAR DENTRO DE SUS COSTOS INDIRECTOS, EL COSTO DERIVADO DE SUS INSTALACIONES PROVISIONALES, COMO SON BODEGAS Y ALMACENES DE OBRA, LOS CABLES, EXTENSIONES Y PROTECCIONES (INTERRUPTORES), ELECTRICOS, E ILUMINACION QUE LE PERMITAN DESEMPEÑAR SUS TRABAJOS SIN DAÑAR LA OPERACION DE LA UNIDAD.
NOTA 20 | EL CONTRATISTA DEBERA DE CONSIDERAR DENTRO DE SUS COSTOS INDIRECTOS, EL COSTO DERIVADO DEL PERSONAL DE CAMPO COMO, BODEGUEROS, ALMACENISTAS, VELADORES QUE CONTROLEN Y RESGUARDEN LOS MATERIALES Y EQUIPOS, YA QUE LA UNIVERSIDAD NO SERA RESPONSABLE DE PERDIDAS O DAÑOS A SU EQUIPO.
NOTA 21 | EL CONTRATISTA DEBERA DE CONSIDERAR LOS TURNOS DE TRABAJO Y LA CANTIDAD DE OPERARIOS, DE TAL MANERA DE NO REBASAR EL TIEMPO ESTABLECIDO EN EL PROGRAMA DE OBRA
NOTA 22 | EL TIEMPO TOTAL DE EJECUCION DE LA OBRA SERA PROPUESTO POR EL CONTRATISTA, EN EL SE DEBERAN DE CONSIDERAR TODOS LOS INCIDENTES, RENDIMIENTOS Y PROCESOS DE EJECUCION, ASI COMO LA INJERENCIA DE OTRAS ESPECIALIDADES QUE PUEDAN INFLUIR EN EL PROCESO DE OBRA.
NOTA 23 | EL CONTRATISTA SERA EL RESPONSABLE DE LA SEGURIDAD DE SUS TRABAJADORES EN LA OBRA Y EN LAS ZONAS ADYACENTES Y PARA LO CUAL DEBERA DE CONSIDERAR EL EQUIPO NECESARIO COMO SON BOTAS, CASCOS, GUANTES, GOGLES, SEÑALAMIENTOS DE SEGURIDAD, ETC. Y SEGURO DE RESPONSABILIDAD CIVIL CONTRA TERCEROS.
NOTA 24 | EN EL CASO DE LOS ACARREOS EN CAMION FUERA DE LA OBRA A TIRADERO PROPUESTO POR EL CONTRATISTA, ESTOS VIAJES DEBERAN SER REGISTRADOS Y AUTORIZADOS POR LA SUPERVISION, PREVIO A LA REALIZACION DEL DESALOJO FUERA DE LA OBRA
PRESUPUESTO DE OBRA
1 | ESTRUCTURA METALICA
NOTA | TODOS LOS CONCEPTOS DE ESTA PARTIDA EN CASO DE SER NECESARIO, INCLUYEN FLETES, DESPERDICIO, ACARREO HASTA EL LUGAR DE SU UTILIZACION, HABILITADO DEL ACERO DE REFUERZO, CIMBRADO, DESCIMBRADO, ELABORACION DE CONCRETOS Y MORTEROS, PREPARACION DE LA SUPERFICIE, PICADO, VIBRADO, COLADO, CURADO, MAESTREADO, PERFILADO, REMATES, EMBOQUILLADO, PRUEBAS, TRASLAPES, GANCHOS, DOBLECES, APIZONADO, EQUIPO DE SEGURIDAD, INSTALACIONES ESPECIFICAS, DEPRECIACION Y DEMAS DERIVADOS DEL USO DE HERRAMIENTA Y EQUIPO, CARGO POR EL COSTO DE LOS MATERIALES Y MANO DE OBRA QUE INTERVENGAN, CORTES, REBABEOS EN JUNTAS SEGUN EL CASO, AJUSTES, ELEVACIONES, LIMPIEZA Y RETIRO DE SOBRANTES FUERA DE LA OBRA HASTA PIE DE CAMION, EQUIPO DE SEGURIDAD INSTALACIONES ESPECIFICAS, TODO ESTO A CUALQUIER NIVEL PARA LA CORRECTA EJECUCION DEL TRABAJO POR UNIDAD DE OBRA TOTALMENTE TERMINADA (P.U.O.T.)
1.01 | SUMINISTRO Y FABRICACION EN OBRA O TALLER DE ESTRUCTURA METALICA DE PERFILES TIPO PTR DE 2"x4" LARGUEROS L-1, L-2 , POSTES DE 2" DE DIAMETRO CEDULA 30, SEGUN PLANO He-9., DE ACUERDO A LAS ESPECIFICACIONES DEL A.W.S ; A.S.T ; Y A.I.S.C. EN VIGOR, INCLUYE ELABORACION DE PLANOS DE TALLER, PERFILES, PLACAS, CUBREPLACAS, CARTABONES, ATIESADORES, TORNILLOS, REMACHES, MENSULAS, CONEXIONES, DESPERDICIOS, SOLDADURA DE TALLER, PINTURA ANTICORROSIVA, FLETES, ACARREOS, ALMACENAMIENTO Y ESTIBA, MEDICION, CORTES, TALADROS, RIMADO, PRESENTACION Y AJUSTE EN TALLER O CAMPO, ARMADO, COLOCACION Y FIJACION DE LAS PIEZAS, IDENTIFICACION Y NOMENCLATURA, REMACHADO, SOLDADO, ESMERILADO, AJUSTES, DESPERDICIOS Y COMBUSTIBLES | TON | 3.96 |  | 0
1.02 | MONTAJE DE ESTRUCTURA METALICA DE PERFILES TIPO PTR DE 2"x4" LARGUEROS L-1, L-2, TUBOS DE 2" DE DIAMETRO CED. 30, SEGUN PLANO He-9, DE ACUERDO A LAS ESPECIFICACIONES DEL A.W.S; A.S.T ; Y A.I.S.C. EN VIGOR, INCLUYE REMACHES, TORNILLOS, SOLDADURA PROVISIONAL O DEFINITIVA, CONTRAVENTEOS Y ANCLAJES, PLACAS DE RESPALDO, ATIEZADORES, PLANTILLAS, VERIFICACION DE TRAZO, NIVELES Y ANCLAS, ALINEACION, NIVELACION, PLOMEO, AJUSTES, DESPERDICIOS Y COMBUSTIBLES. | TON | 3.96 |  | 0
1.03 | ANCLAS PARA ESTRUCTURA METALICA FABRICADAS CON REDONDO DE ACERO F'y=4200 Kg/cm2 DE 15.9 MM. DE DIAMETRO, DE ACUERDO A PLANO He-9, INCLUYE TRAZO, ALINEACION, PLOMEO, NIVELACION, CORTE, BARRA DE ACERO, TUERCAS, CONTRATUERCAS, ARANDELAS, MEDICION, CORTE ROSCADO, DOBLADO EN FRIO, PROTECCION DE ROSCA CON GRASA, FLEJADO, ETIQUETADO, PLANTILLAS, AJUSTES Y DESPERDICIOS. | KG | 45.32 |  | 0
1.04 | PLACAS DE ACERO PARA RECIBIR TUBO SOPORTE DE 2" DE DIAMETRO (NO INCLUIDO), FIJADAS A ESTRUCTURA DE CONCRETO CON ANCLAS (NO INCLUIDAS), DE ACUERDO A PLANO He-9, INCLUYE ESTIBA Y ALMACENAJE, TRAZO, CORTES, SOLDADURA, ALINEACION, NIVELACION, PLANTILLA, BARRENOS, AJUSTES Y DESPERDICIOS | KG | 101.2 |  | 0
| TOTAL DE ESTRUCTURA METALICA |  |  |  | 0
2 | ALBAÑILERIA
NOTA | TODOS LOS CONCEPTOS DE ESTA PARTIDA EN CASO DE SER NECESARIO, INCLUYEN FLETES, DESPERDICIO, ACARREO HASTA EL LUGAR DE SU UTILIZACION, HABILITADO DEL ACERO DE REFUERZO, CIMBRADO, DESCIMBRADO, ELABORACION DE CONCRETOS Y MORTEROS, PREPARACION DE LA SUPERFICIE, PICADO, VIBRADO, COLADO, CURADO, MAESTREADO, PERFILADO, REMATES, EMBOQUILLADO, PRUEBAS, TRASLAPES, GANCHOS, DOBLECES, LIMPIEZA Y RETIRO DE SOBRANTES FUERA DE OBRA, APIZONADO, EQUIPO DE SEGURIDAD, INSTALACIONES ESPECIFICAS, DEPRECIACION Y DEMAS DERIVADOS DEL USO DE HERRAMIENTA Y EQUIPO, CARGO POR EL COSTO DE LOS MATERIALES Y MANO DE OBRA QUE INTERVENGAN, CORTES, REBABEOS EN JUNTAS SEGUN EL CASO, AJUSTES, ELEVACIONES, LIMPIEZA Y RETIRO DE SOBRANTES FUERA DE LA OBRA HASTA PIE DE CAMION, EQUIPO DE SEGURIDAD INSTALACIONES ESPECIFICAS, TODO ESTO A CUALQUIER NIVEL PARA LA CORRECTA EJECUCION DEL TRABAJO POR UNIDAD DE OBRA TOTALMENTE TERMINADA (P.U.O.T.)
2.01 | APLANADO EN MURO CON MORTERO CEMENTO ARENA 1.5, A PLOMO, ACABADO FINO DE 2 CMS. DE ESPESOR EN BANDA DE 0.675 MTS. DE ANCHO, A UNA ALTURA DE MURO DE 2.00 A 2.675 MTS. (NIVEL DE PLAFON) | M2 | 171.028 |  | 0
2.02 | APLANADO EN MURO CON MORTERO CEMENTO-ARENA 1:5, A PLOMO Y REGLA, REPELLADO RUSTICO O RUGOSO, DE 2.5 CM. DE ESPESOR | M2 | 264.88 |  | 0
2.03 | MURO A BASE DE PANEL DE ESTRUCTURA TRIDIMENSIONAL DE 3" EN MURO, CON APLANADO EN DOS CARAS.DE ACUERDO A PLANO AC-5, AC-6, AC-7 Y AC-8, A BASE DE ACERO PULIDO O GALVANIZADO DE BAJO CARBONO CALIBRE 14 DE ALTA RESISTENCIA, CON LIMITE DE FLUENCIA DE Fy=5000 Kg/cm2 PROVISTO CON UN ALMA DE ESPUMADO SINTETICO DE POLIESTILENO DE 12 Kg/m3. DE DENSIDAD, QUEDANDO UN ESPACIO LIBRE A AMBOS LADOS ENTRE EL ESPUMADO Y LA MALLA PARA LA APLICACION DE APLANADO CON MORTERO CEMENTO-ARENA 1:4 (F'c=100 Kg/cm2.) DE 2.5 CMS. DE ESPESOR POR CARA, INCLUYE ALAMBRE RECOCIDO DEL No.18, ANCLAJES A ESTRUCTURA CON BARRENOS DE 3/8" Y VARILLAS DE 3/8" PARA EL ANCLAJE SEGUN EL CASO, ESQUINEROS, ZIG-ZAG, MALLA Y ARMADURA PARA LA UNION ENTRE MODULOS EN CADA CARA, AJUSTES Y DESPERDICIOS. | M2 | 994.62 |  | 0
2.04 | PISO O FIRME DE CONCRETO F'c=150 Kg/cm2 PARA CENEFA DE ANCHO VARIABLE HASTA 50 CMS. DE ANCHO POR 5 CMS. DE ESPESOR PROMEDIO, CON MALLA ELECTROSOLDADA 6-6/10-10, ACABADO PULIDO, COMO AJUSTE EN PISOS, JUNTA BOLEADA CON VOLTEADOR | ML | 805.75 |  | 0
2.05 | PISO O FIRME DE CONCRETO F'c=150 Kg/cm2 PARA CENEFA DE ANCHO VARIABLE HASTA 75 CMS. DE ANCHO POR 5 CMS. DE ESPESOR PROMEDIO, CON MALLA ELECTROSOLDADA 6-6/10-10, ACABADO PULIDO, COMO AJUSTE EN PISOS, JUNTA BOLEADA CON VOLTEADOR, INCLUYE: AJUSTES, DESPERDICIOS, CIMBRA Y DESCIMBRA SI ES NECESARIO. | ML | 713.35 |  | 0
2.06 | PISO O FIRME DE CONCRETO F'c=150 Kg/cm2 DE 5 CMS. DE ESPESOR, AGREGADO MAXIMO DE 19 MM., ACABADO PULIDO (PISO) EN PASILLO A DUCTO, INCLUYE: AJUSTES, DESPERDICIOS, CIMBRA Y DESCIMBRA SI ES NECESARIO. | M2 | 14.85 |  | 0
2.07 | PISO O FIRME DE CONCRETO F'c=200 Kg/cm2 DE 6 CMS. DE ESPESOR, AGREGADO MAXIMO DE 19 MM., REFORZADO CON MALLA ELECTROSOLADA 6-6/10-10. ACABADO PULIDO, COLADO EN PIEDRAS DE 1.80x1.80 MTS. PROMEDIO, CON JUNTA METALICA DE SOLERA DE 2"x1/8", INCLUYE: AJUSTES, DESPERDICIOS, CIMBRA Y DESCIMBRA SI ES NECESARIO. | M2 | 321.2 |  | 0
2.08 | MESETA DE CONCRETO ARMADO DE 10 CMS. DE ESPESOR PARA LAVABOS FORMA TRAPEZOIDAL CON DIMENSIONES DE BASE MAYOR DE 2.283 MTS., BASE MENOR DE 1.863 MTS . Y 0.60 MTS. DE ANCHO FABRICADA CON CONCRETO F'c=200 Kg/cm2, CON AGREGADO MAXIMO DE 19 MM., MALLA ELECTROSOLDADA 6-6/10-10, CON 2 HUECOS PARA RECIBIR 2 OVALINES, INCLUYE: TRAZO, NIVELACION, CIMBRA, DESCIMBRADO, ARMADO, PERFILADO, AJUSTES Y DESPERDICIOS. | PZA | 4 |  | 0
2.09 | MESETA DE CONCRETO ARMADO DE 10 CMS. DE ESPESOR PARA LAVABOS FORMA TRAPEZOIDAL CON DIMENSIONES DE BASE MAYOR DE 2.483 MTS., BASE MENOR DE 1.883 MTS . Y 0.60 MTS. DE ANCHO FABRICADA CON CONCRETO F'c=200 Kg/cm2, CON AGREGADO MAXIMO DE 19 MM., MALLA ELECTROSOLDADA 6-6/10-10, CON 2 HUECOS PARA RECIBIR 2 OVALINES INCLUYE: TRAZO, NIVELACION, CIMBRA, DESCIMBRADO, ARMADO, PERFILADO, AJUSTES Y DESPERDICIOS. | PZA | 4 |  | 0
2.1 | BASE DE CONCRETO DE 0.50 MTS. DE DIAMETRO POR 0.20 MTS. DE ALTURA EN ESCALERA DE CARACOL CON CONCRETO F'c=200 Kg/cm2, CON AGREGADO MAXIMO DE 19 MM. DE ESPESOR INCLUYE: TRAZO, NIVELACION, CIMBRA, DESCIMBRADO, ARMADO, PERFILADO, AJUSTES Y DESPERDICIOS. | PZA | 1 |  | 0
2.11 | ACARREOS DE MATERIALES PRODUCTO DE DEMOLICIONES, SOBRANTES, DESPERDICIOS, ETC., FUERA DE LA OBRA HASTA TIRADERO PROPUESTO POR EL CONTRATISTA EN CAMION DE 7 M3 | VIAJE | 55 |  | 0
2.12 | SUMINISTRO Y COLOCACION DE ANGULO METALICO A-36 DE 4"x1/4" PARA RECIBIR LOSACERO, INCLUYE ANCLAJES A CADA 50 CMS. A BASE DE REDONDO DE 1/2" EN CONTRATRABES, PERFORACIONES EN CONCRETO, PERFORACIONES EN EL ANGULO, SOLDADURAS, NIVELACION, PRIMER ANTICORROSIVO, DESPERDICIOS, AJUSTES, CORTES, ETC. | ML | 35.86 |  | 0
2.13 | SUMINISTRO Y COLOCACION DE LOSACERO GALVADECK 25, CAL. 22 ESTRUCTURAL | M2 | 72.88 |  | 0
2.14 | SUMINISTRO Y COLOCACION DE CAPA DE COMPRESION DE 7.5 CMS. DE ESPESOR SOBRE LOSACERO A BASE DE CONCRETO HECHO EN OBRA F'c=200 Kg/cm2 | M2 | 72.88 |  | 0
2.15 | SUMINISTRO Y COLOCACION DE REFUERZO EN CAPA DE COMPRESION A BASE DE MALLA ELECTROSOLDADA 6-6/10-10 | M2 | 72.88 |  | 0
2.16 | RODAPIE DE CONCRETO F'c=150 Kg/cm2., CON AGREGADO MAXIMO DE 19 MM. DE 10x21 CMS. DE SECCION, ARMADO CON 4 VARILLAS DEL No.3, A.R. Y ESTRIBOS DEL No.2 A CADA 20 CMS., CON CIMBRA APARENTE EN AMBAS CARAS, SEGUN PLANO He-4, CORTE m-m. | ML | 1002 |  | 0
| TOTAL DE ALBAÑILERIA |  |  |  | 0
3 | ACABADOS
NOTA | TODOS LOS CONCEPTOS DE ESTA PARTIDA INCLUYEN FLETE A OBRA, DESPERDICIO, ACARREO HASTA EL LUGAR DE SU UTILIZACION, TRAZOS, CORTES, ANCLAJES, COLOCACION, NIVELACION, DESPERDICIO, PREPARACION DE LA SUPERFICIE, MAESTREADO, COLOCACION, ELABORACION DE MORTERO EN SU CASO, REMATES, EMBOQUILLADO, LECHADEADO, EQUIPO DE SEGURIDAD, INSTALACIONES ESPECIFICAS, DEPRECIACION Y DEMAS DERIVADOS DEL USO DE HERRAMIENTA Y EQUIPO,CARGO POR EL COSTO DE LOS MATERIALES Y MANO DE OBRA QUE INTERVENGAN, CORTES, REBABEOS EN JUNTAS SEGUN EL CASO, AJUSTES, ELEVACIONES, LIMPIEZA Y RETIRO DE SOBRANTES FUERA DE LA OBRA HASTA PIE DE CAMION, EQUIPO DE SEGURIDAD INSTALACIONES ESPECIFICAS, TODO ESTO A CUALQUIER NIVEL PARA LA CORRECTA EJECUCION DEL TRABAJO POR UNIDAD DE OBRA TOTALMENTE TERMINADA (P.U.O.T.)
3.01 | FALSO PLAFON CON PLACAS PREFABRICADAS DE 60.3x60.3 CMS., MARCA ACUSTONE, SUSPENSION VISIBLE, PERFIL APARENTE, LINEA SOMBRA, ESMALTADO COLOR BLANCO MARFIL., INCLUYE ESTRUCTURA DE ALUMINIO, SUJETA CON COLGANTES DE ALAMBRE GALV. CAL.12 A CADA 0.90 MTS., FIJADOS A LOSA, TEE Y ANGULO PERIMETRAL DE 1", ARMADO DE BASTIDOR. | M2 | 98.67 |  | 0
3.02 | RECUBRIMIENTO PETREO, VITREO O COMPRIMIDO EN MURO CON LOSETA DE CERAMICA, MARCA DALMONTE DE 20x20 CMS., 8 MM. DE ESPESOR, MODELO SIERRA, INCLUYE : REPELLADO PREVIO ASENTADA CON ADHESIVO. COLOR SEGUN MUESTRA APROBADA | M2 | 264.88 |  | 0
3.03 | PISO PETREO DE MOSAICO DE TERRAZO DE 30x30x3.2 CMS. DE ESPESOR, GRANO DE MARMOL DEL No.3, ASENTADO CON MORTERO CEMENTO ARENA 1.4, COLOCADO A 45°, SEGUN MUESTRA APROBADA EN OBRA, INCLUYE TRAZO A DOBLE HILO, MAESTREADO, NIVEL, PREPARACION Y HUMEDECIDO DE LA SUPERFICIE | M2 | 816.2 |  | 0
3.04 | PISO PETREO DE MOSAICO DE TERRAZO DE 30x30x3.2 CMS. DE ESPESOR, GRANO DE MARMOL DEL No.3, ASENTADO CON MORTERO CEMENTO ARENA 1:4. SEGUN MUESTRA APROBADA EN OBRA, INCLUYE TRAZO A DOBLE HILO, MAESTREADO, NIVEL, PREPARACION Y HUMEDECIDO DE LA SUPERFICIE | M2 | 2638.9 |  | 0
3.05 | RECUBRIMIENTO EN MESETA PARA LAVABOS, A BASE DE PLACA DE MARMOL BLANCO STO. TOMAS DE 2 CMS. DE ESPESOR PULIDO Y BRILLADO. CON 2 HUECOS PARA RECIBIR 2 OVALINES, ZOCLO Y FALDON DE 10 CMS, FORMA TRAPEZOIDAL CON DIMENSIONES DE BASE MAYOR DE 2.483 MTS., BASE MENOR DE 1.883x0.60 MTS. DE ANCHO, ASENTADA CON MORTERO CEMENTO ARENA 1:5., INCLUYE NIVELES, PREPARACION DE LA SUPERFICIE, CORTES, BOQUILLAS Y REMATES | PZA | 4 |  | 0
3.06 | RECUBRIMIENTO EN MESETA PARA LAVABOS, A BASE DE PLACA DE MARMOL BLANCO SANTO TOMAS DE 2 CMS. DE ESPESOR PULIDO Y BRILLADO. CON 2 HUECOS PARA RECIBIR 2 OVALINES, ZOCLO Y FALDON DE 10 CMS, FORMA TRAPEZOIDAL CON DIMENSIONES DE BASE MAYOR DE 2.283 MTS., BASE MENOR DE 1.683x0.60 MTS. DE ANCHO., ASENTADA CON MORTERO CEMENTO ARENA 1:5., INCLUYE NIVELES, PREPARACION DE LA SUPERFICIE, CORTES, BOQUILLAS Y REMATES | PZA | 4 |  | 0
3.07 | MARTELINADO DE CONCRETO ACABADO FINO EN MESETAS Y DESCANSOS DE ESCALERAS Y ESCALONES | M2 | 349.14 |  | 0
3.08 | MARTELINADO DE CONCRETO ACABADO FINO EN ZOCLOS DE 20 CMS. DE ALTURA, EN MUROS Y COLUMNAS | ML | 965.03 |  | 0
3.09 | SUMINISTRO Y COLOCACION DE ELEMENTO DE SOBREPONER, INCLUYE FIJACION Y LIMPIEZA DEL AREA DE TRABAJO DE :
3.09.1 | GANCHO DOBLE MODELO 106 MARCA HELVEX. | PZA | 20 |  | 0
3.09.2 | PORTAPAPEL MARCA CRISOBA, MODELO 500-O. | PZA | 20 |  | 0
3.09.3 | JABONERA LIQUIDA, MCA. CRISOBA, MODELO 500-O. | PZA | 16 |  | 0
3.1 | PINTURA VINILICA DE MARCA Y CALIDAD AUTORIZADA, INCLUYE: PREPARACION DE LA SUPERFICIE, RETAPADO, PLASTECIDO Y APLICACION DE 2 CAPAS COMO MINIMO, DE LOS SIGUIENTES CONCEPTOS :
3.10.1 | VINILICA VINIMEX DE COMEX COLOR BLANCO EN MUROS APLANADOS CON MEZCLA, EN FRANJA DE 0.675 MTS. DE ANCHO A UNA ALTURA DE 2.00 A 2.675 MTS. (NIVEL PLAFON), SEGUN MUESTRA APROBADA | M2 | 171.028 |  | 0
3.10.2 | VINILICA VINIMEX DE COMEX COLOR BLANCO EN MUROS APLANADOS CON MEZCLA, SEGUN MUESTRA APROBADA | M2 | 1988.8 |  | 0
3.10.3 | VINILICA VINIMEX DE COMEX COLOR BLANCO EN LOSAS Y TRABES DE CONCRETO APARENTE, SEGUN MUESTRA APROBADA | M2 | 6776 |  | 0
3.11 | PINTURA DE ESMALTE MARCA, CALIDAD Y MUESTRA AUTORIZADA INCLUYE: PREPARACION DE LA SUPERFICIE, APLICACION DE 2 CAPAS COMO MINIMO, PLASTECIDO Y LIJADO EN SU CASO DE LOS SIGUIENTES CONCEPTOS:
3.11.1 | ESMALTE ALKIDALICO EN ESTRUCTURAS, TRES CAPAS MINIMO, SEGUN MUESTRA APROBADA, DE ACUERDO A PLANO He-9. | M2 | 168.3 |  | 0
3.11.2 | ESMALTE ALKIDALICO COLOR AZUL MARINO EN CANCELERIA METALICA TIPO C-2, FORMANDO CUADRICULA DE 20x20 CMS. (3 CAPAS), PINTURA POR LOS 2 LADOS Y MEDIDO POR UN LADO. | M2 | 419.342 |  | 0
3.11.3 | ESMALTE ALKIDALICO COLOR AZUL MARINO EN CANCELERIA METALICA TIPO C-1, EN PERFILES ESTRUCTURALES DE PTR DE 2"x4" DESAROLLO DE 0.30 MTS. (TRES CAPAS), PINTURA POR LOS 2 LADOS Y MEDIDA POR UN LADO. | ML | 1980 |  | 0
3.11.4 | ESMALTE ALKIDALICO COLOR AZUL MARINO EN CANCELERIA METALICA TIPO C-2 Y C-3, EN ANGULOS Y TEES. (TRES CAPAS), PINTURA POR LOS 2 LADOS Y MEDIDA POR 1 LADO. | M2 | 419.342 |  | 0
3.11.5 | ESMALTE ALKIDALICO COLOR AZUL MARINO EN BARANDALES A-1, A-1', A-2, A-2', B-1, B-2 Y B-5, EN TUBO DE 2" DE DIAMETRO, (TRES CAPAS) | ML | 352 |  | 0
3.11.6 | ESMALTE ALKIDALICO COLOR AZUL MARINO EN BARANDALES A-1, A-1', A-2, A-2', B-1, B-2 Y B-5, EN TUBO DE 1" DE DIAMETRO, (TRES CAPAS) | ML | 1157.387 |  | 0
3.11.7 | ESMALTE ALKIDALICO COLOR AZUL MARINO EN POSTES PARA BARANDALES CON VIGUETA I DE 3", (TRES CAPAS) | ML | 168.85 |  | 0
3.11.8 | ESMALTE ALKIDALICO COLOR AZUL MARINO EN TENSORES PARA BARANDALES CON VARILLA LISA DE 5/ 8", (TRES CAPAS) | ML | 184.14 |  | 0
3.11.9 | ESMLATE ALKIDALICO COLOR AZUL MARINO EN SOLERAS METALICAS PARA BARANDALES DE 5/8"x4", (3 CAPAS), PINTURA POR 2 LADOS Y MEDIDA POR 1 LADO. | ML | 57.2 |  | 0
3.11.10 | ESMALTE ALKIDALICO COLOR AZUL MARINO EN PLACAS METALICAS PARA BARANDALES, (TRES CAPAS) | M2 | 2.75 |  | 0
3.11.11 | ESMALTE ALKIDALICO COLOR AZUL MARINO EN PUERTA P-6 DE CUARTO DE MAQUINAS Y PUERTA DE ESCALERA DE CARACOL, CON PERFILES TIPO PTR, SOLERAS, (TRES CAPAS). PINTURA POR LOS 2 LADOS Y MEDIDA POR 1 LADO | M2 | 12 |  | 0
3.11.12 | ESMALTE ALKIDALICO COLOR AZUL MARINO EN VENTANAS V5 Y V5' Y V9 , CON PERFILES TUBULARES PROLAMSA C-100 Y 101, (TRES CAPAS). PINTURA POR LOS 2 LADOS (DESARROLLO COMPLETO) Y MEDIDA POR 1 SOLO LADO | M2 | 126.8 |  | 0
3.11.13 | ESMALTE ALKIDALICO COLOR AZUL MARINO EN VENTANAS V7 Y V8' , CON PERFILES TUBULARES PROLAMSA ZP-150 O P150 Y ZP-015 O K-150 Y SOLERAS, (TRES CAPAS). PINTURA POR LOS 2 LADOS (DESARROLLO COMPLETO) Y MEDIDA POR 1 SOLO LADO | M2 | 390 |  | 0
3.11.14 | ESMALTE ALKIDALICO COLOR AZUL MARINO EN FRANJA DE 20 CM DE ANCHO HACIENDO LAS VECES DE ZOCLO, (TRES CAPAS). | ML | 2300 |  | 0
3.12 | PUERTAS PORCEWOL (ESMALTADOS ALFHER S.A. DE C.V.) A BASE DE BASTIDOR DE ACERO GALVANIZADO, TABLEROS DE MADERA AGLOMERADA, RECUBIERTAS CON LAMINA DE ACERO PORCELANIZADO CON DOS VISTAS, REMATANDOSE LOS CANTOS CON PERFIL DE ALUMINIO ANODIZADO, CHAMBRANAS DE ALUMINIO, CHAPA DE PRIMERA CALIDAD Y PIVOTES DE ACERO CROMADO, CON CHAPERA DE LAMINA PORCELANIZADA COLOR DE LA PUERTA, HERRAJES CROMADOS CON PLACA DE ACERO DE 3/16", PARA LOS SIGUIENTES CONCEPTOS :
3.12.1 | PUERTA SENCILLA P-1 Y P-2. CON CHAPERA DE 0.90x2.10 MTS., COLOR SEGUN MUESTRA APROBADA. | PZA | 84 |  | 0
3.12.2 | PUERTA SENCILLA P-3 CON CHAPERA. DE 1.20x2.10 MTS., COLOR SEGUN MUESTRA APROBADA. | PZA | 15 |  | 0
3.12.3 | PUERTA SENCILLA CON CHAPERA. DE 0.75x2.10 MTS., COLOR SEGUN MUESTRA APROBADA. | PZA | 8 |  | 0
3.13 | MAMPARAS PARA SANITARIOS, PORCEWOL (ESMALTADOS ALFHER S.A. DE C.V.) A BASE DE BASTIDOR CON PERFIL TUBULAR REFORZADO DE ACERO GALVANIZADO SOLDADO Y ENSAMBLADO POR AMBAS CARAS, A UNA LAMINA DE ACERO PORCELANIZADO CON 2 VISTAS, EN EL INTERIOR DEL BASTIDOR CON AGLOMERADO, REMATE PERIMETRAL CON PERFILES DE ALUMINIO ANODIZADO, HERRAJES CROMADOS PARA SU FIJACION, BATIENTES, PASADORES TIPO ALFHER
3.13.1 | SUMINISTRO Y COLOCACION DE MAMPARA DIVISORIA DE 1.35x1.50 MTS., MODELO SEÑORIAL, COLOR ROJO SEGUN MUESTRA APROBADA. | PZA | 8 |  | 0
3.13.2 | SUMINISTRO Y COLOCACION DE MAMPARA DIVISORIA DE 1.00x1.50 MTS., MODELO SEÑORIAL, COLOR ROJO SEGUN MUESTRA APROBADA. | PZA | 4 |  | 0
3.13.3 | SUMINISTRO Y COLOCACION DE MAMPARA DIVISORIA DE 0.40x1.50 MTS., MODELO SEÑORIAL, COLOR ROJO SEGUN MUESTRA APROBADA. | PZA | 4 |  | 0
3.13.4 | SUMINISTRO Y COLOCACION DE MAMPARA DE 1.265x1.50 MTS., INCLUYE 1 PUERTA DE 0.60x1.50 MTS., 1 FIJO DE 0.665x1.50 MTS. MODELO SEÑORIAL COLOR ROJO SEGUN MUESTRA APROBADA. | PZA | 4 |  | 0
3.13.5 | SUMINISTRO Y COLOCACION DE MAMPARA DE 0.80x1.50 MTS., INCLUYE 1 FIJO DE 0.20x1.50 MTS. Y 1 PUERTA DE 0.60x1.50 MTS., MODELO SEÑORIAL COLOR ROJO SEGUN MUESTRA APROBADA. | PZA | 8 |  | 0
3.13.6 | SUMINISTRO Y COLOCACION DE MAMPARA DE 1.218x1.50 MTS., INCLUYE 1 FIJO DE 0.618x1.50 MTS. Y 1 PUERTA DE 0.60x1.50 MTS., MODELO SEÑORIAL COLOR ROJO SEGÚN MUESTRA APROBADA. | PZA | 4 |  | 0
| TOTAL DE ACABADOS |  |  |  | 0
4 | HERRERIA
NOTA | TODOS LOS CONCEPTOS DE ESTA PARTIDA INCLUYEN FABRICACION, SUMINISTRO Y COLOCACION, CARGO POR EL COSTO DE LOS MATERIALES, MANO DE OBRA, HERRAMIENTA Y EQUIPO QUE INTERVENGAN, FLETE A OBRA, DESPERDICIO, ACARREO DENTRO Y FUERA DE LA OBRA HASTA EL LUGAR DE SU UTILIZACION Y/O PIE DE CAMION, TRAZO, ELEVAVIONES, DOBLECES, CORTE, SOLDADURA CON CORDONES DE 25 MM. @ 25 CMS., ESMERILADO, PINTURA ANTICORROSIVA (PRIMER GRIS), ACABADO EN PINTURA DE ESMALTE ( 2 MANOS ), MUESTRA APROBADA EN OBRA SEGUN PROYECTO, HABILITADO, ARMADO, LIMPIEZA DEL AREA Y RETIRO DE SOBRANTES HASTA PIE DE CAMION, EQUIPO DE SEGURIDAD, INSTALACIONES ESPECIFICAS, DEPRECIACION Y DEMAS DERIVADOS DEL USO DE HERRAMIENTA Y EQUIPO, Y TODO ESTO A CUALQUIER NIVEL.
4.01 | REJILLA PARA DUCTO SANITARIOS NUCLEO SUR, DE 1.60x0.675 MTS., A BASE DE SOLERA DE 1/8"x1 1/4", FORMANDO RETICULAS DE 0.10x0.096 MTS., TORNILLOS CON TAQUETES EXPANSIVOS TIPO HILTI, ACABADA EN PINTURA DE ESMALTE COLOR BLANCO, MARCA COMEX 100, VER DETALLES EN NUCLEO DE BAÑOS A-6. | PZA | 4 |  | 0
4.02 | REJILLA PARA DUCTO SANITARIOS NUCLEO SUR, DE 0.80x0.675 MTS., A BASE DE SOLERA DE 1/8"x1 1/4", FORMANDO RETICULAS DE 0.10x0.096 MTS., TORNILLOS CON TAQUETES EXPANSIVOS TIPO HILTI, ACABADA EN PINTURA DE ESMALTE COLOR BLANCO MARCA COMEX 100, VER DETALLES EN NUCLEO DE BAÑOS A-6 | PZA | 4 |  | 0
4.03 | CELOSIA PARA SANITARIOS NUCLEO SUR, DE 0.25 MTS. DE DIAMETRO, ANGULO PERIMETRAL DE 1", PARA RECIBIR VIDRIO (NO INCLUIDO), TAQUETES Y TORNILLOS PARA SU FIJACION, PINTURA EN ANGULO, UNA MANO DE ESMALTE ALQUIDALICO COLOR AZUL, UNA MANO DE ESMALTE ALQUIDALICO COLOR AMARILLO, SEGUN MUESTRA APROBADA EN OBRA, VER DETALLES EN NUCLEO DE BAÑOS A-6 | PZA | 140 |  | 0
4.04 | CELOSIA PARA SANITARIOS NUCLEO SUR, DE 0.25 MTS. DE DIAMETRO, ANGULO PERIMETRAL DE 1", CON MALLA DE MOSQUITERO, TAQUETES Y TORNILLOS PARA SU FIJACION , PINTURA EN ANGULO UNA MANO DE ESMALTE ALQUIDALICO AZUL, UNA MANO DE ESMALTE ALQUIDALICO AMARILLO, SEGUN MUESTRA APROBADA EN OBRA, VER DETALLES EN NUCLEO DE BAÑOS A-6 | PZA | 96 |  | 0
4.05 | SOPORTE PARA ESTRUCTURA DE ESPEJO, SOBRE CUBIERTA PARA LAVABOS, A BASE DE 1 TUBO METALICO DE 2" DE DIAMETRO POR 1.00 MTS. DE ALTURA, ACABADO EN PINTURA DE ESMALTE COLOR ROJO, 2 PLACAS DE 1/8" DE ESPESOR, TORNILLOS CON CABEZA DE GOTA, BASTIDOR DE ANGULO DE 1/8"x3/8" CON UN DESAROLLO DE 10.04 MTS., SOLERA DE 1/8"x3/8" DE 2.20 MTS., VER DETALLES EN NUCLEO DE BAÑOS A-6 | PZA | 4 |  | 0
4.06 | TAPAJUNTAS METALICO A BASE DE LAMINA NEGRA, CAL.12 PARA JUNTAS CONSTRUCTIVAS HORIZONTALES, CON UN DESARROLLO PROMEDIO DE 45 CMS., 2 DOBLECES, FIJADA A MUROS DE CONCRETO CON TAQUETES DE PLOMO Y PIJA DE 1/4" ACABADO CON 1 MANO DE PRIMER GRIS, 2 MANOS DE ESMALTE COMEX 100, APLICADO CON PISTOLA, SELLO PERIMETRAL EN JUNTAS EN MUROS A BASE DE DOWCORNING. | ML | 164.791 |  | 0
4.07 | ESCALERA DE CARACOL METALICA, CON BARANDAL A BASE DE PTR DE 2"x2"x1/8", PASAMANOS DE SOLERA DE 5/16"x3", HUELLAS Y PERALTES DE LAMINA ANTIDERRAPANTE DE 1.50 MTS. DE DIAMETRO, CON 17 PERALTES DE 19.7 CMS., INCLUYE PINTURA DE ESMALTEALQUIDALICO, 1 MANO DE COLOR AMARILLO Y 1 MANO DE COLOR AZUL MARINO, ANCLADA A BASE DE CONCRETO. | PZA | 1 |  | 0
4.08 | BARANDAL DE ESCALERA TIPO A-1, A BASE DE 4 TUBOS HORIZONTALES PARALELOS, 1 TUBO DE ACERO DE 2" DE DIAMETRO, CEDULA 30 Y TRES TUBOS HORIZONTALES DE ACERO 1" DE DIAMETRO, CEDULA 30, CON CAMBIOS DE DIRECCION A 180° Y RADIO DE 5.5 CMS. EN P.B. ESCALERA DE ACUERDO A PROYECTO, PLANO He-5 Y He-6. | KG | 228.8 |  | 0
4.09 | POSTES PARA BARANDAL DE ESCALERA TIPO, APOYO A- 1 DE 1.07 MTS. DE ALTURA EMPOTRADO A MURETE, A BASE DE VIGUETA I DE 3" TIPO AMERICANO Y PLACA DE ACERO DE 1/4"x11x13 CMS., EN PLANTA BAJA ESCALERA ORIENTE, PLANO He-5. | KG | 113.3 |  | 0
4.1 | BARANDAL DE ESCALERA, TIPO A-1 Y A-2 A BASE DE 5 TUBOS HORIZONTALES PARALELOS, 1 TUBO DE ACERO DE ACERO DE 2" DE CEDULA 30, Y 4 TUBOS DE ACERO DE 1" DE DIAMETRO CEDULA 30, CON CAMBIOS DE DIRECCION EN BARANDAL A 180° Y RADIO INTERIOR DE 45°, EN P.B., PRIMERO, SEGUNDO Y TERCER NIVEL, ESCALERAS EJES 3 Y E PLANO He-5 Y DETALLE DESPIECE PLANO He-6. | KG | 434.5 |  | 0
4.11 | POSTES PARA BARANDAL DE ESCALERA TIPO APOYO A-2 DE 1.50 MTS. DE ALTURA, EMPOTRADA A TRABE DE CONCRETO A BASE DE VIGUETA I DE 3" TIPO AMERICANO Y PLACA DE ACERO DE 1/4"x13 CMS. EN P.B., PRIMERO, SEGUNDO Y TERCER NIVEL (EJE "E"), ESCALERAS EJES 3 Y E, PLANO He-5 Y DETALLE DESPIECE PLANO He-6. | KG | 90.2 |  | 0
4.12 | POSTES PARA BARANDAL DE ESCALERA, TIPO APOYO A-1 DE 1.07 MTS. DE ALTURA, EMPOTRADO A ESCALON, A BASE DE VIGUETA DE 3" TIPO AMERICANO Y PLACA DE ACERO DE 1/4"x11x13 CMS. EN P.B., PRIMERO, SEGUNDO Y TERCER NIVEL. (EJE "E"). ESCALERAS EJES 3 Y E PLANO He-5 Y DETALLE DESPIECE PLANO He-6. | KG | 133.1 |  | 0
4.13 | BARANDAL DE ESCALERA TIPO A-1, A BASE DE 5 TUBOS HORIZONTALES PARALELOS, 1 TUBO DE ACERO DE 2" DE DIAMETRO CEDULA 30 Y 4 TUBOS DE ACERO DE 1" DE DIAMETRO CEDULA 30, CON CAMBIOS DE DIRECCION DE 45° Y 90°, ESCALERA ORIENTE DE ACUERDO A PROYECTO, EN PRIMER NIVEL. ESCALERAS EJES 3 , E y R2, PLANO He-5 Y He-6. | KG | 2238.5 |  | 0
4.14 | POSTES PARA BARANDAL DE ESCALERA TIPO, APOYO A-1 DE 1.07 MTS. DE ALTURA, EMPOTRADO A ESCALON, A BASE DE VIGUETA I DE 3" TIPO AMERICANO Y PLACA DE ACERO DE 1/4"x11x13 CMS., ESCALERA ORIENTE DE ACUERDO A PROYECTO, EN PRIMER NIVEL. PLANO He-5 Y He-6. | KG | 398.2 |  | 0
4.15 | POSTES PARA BARANDAL DE ESCALERA TIPO. APOYO A- 2 DE 1.50 MTS. DE ALTURA, EMPOTRADO A TRABE, A BASE DE VIGUETA I DE 3" TIPO AMERICANO Y PLACA DE ACERO DE 1/4"x11x13 CMS., ESCALERA ORIENTE DE ACUERDO A PROYECTO. PRIMER NIVEL. PLANO He-5 Y He-6. | KG | 89.1 |  | 0
4.16 | BARANDAL DE ESCALERA TIPO A-1, A BASE DE 5 TUBOS HORIZONTALES PARALELOS, 1 TUBO DE ACERO DE 2" DE DIAMETRO, CEDULA 30 Y 4 TUBOS DE ACERO DE 1" DE DIAMETRO CEDULA 30, CON CAMBIOS DE DIRECCION A 180°, ESCALERA ORIENTE DE ACUERDO A PROYECTO. SEGUNDO NIVEL. PLANO He-5 Y He-6. | KG | 238.7 |  | 0
4.17 | POSTES PARA BARANDAL DE ESCALERA TIPO. APOYO A-1 DE 1.07 MTS. DE ALTURA, EMPOTRADO A ESCALON A BASE DE VIGUETA I DE 3" TIPO AMERICANO Y PLACA DE ACERO DE 1/4"x11x13 CMS. ESCALERA ORIENTE, DE ACUERDO A PROYECTO. SEGUNDO NIVEL. | KG | 89.1 |  | 0
4.18 | BARANDAL DE ESCALERA TIPO A-1, A BASE DE 4 TUBOS HORIZONTALES PARALELOS, 1 TUBO DE ACERO DE 2" DE DIAMETRO CEDULA 30 Y 3 TUBOS DE ACERO DE 1" DE DIAMETRO CEDULA 30 CON CAMBIOS DE DIRECCION A 45°, ESCALERA ORIENTE DE ACUERDO A PROYECTO. EN SEGUNDO NIVEL. PLANO He-5 Y He-6. | KG | 94.6 |  | 0
4.19 | POSTES PARA BARANDAL DE ESCALERA TIPO. APOYO A-1 DE 0.91 MTS. DE ALTURA, EMPOTRADO A SARDINEL DE CONCRETO, A BASE DE VIGUETA I DE 3" TIPO AMERICANO Y PLACA DE ACERO DE 1/4"x11x13 CMS. ESCALERA ORIENTE DE ACUERDO A PROYECTO. SEGUNDO NIVEL. PLANO He-5 Y He-6. | KG | 38.5 |  | 0
4.2 | BARANDAL DE ESCALERA TIPO A-2'. A BASE DE 3 TUBOS HORIZONTALES PARALELOS, 1 TUBO DE ACERO DE 2" DE DIAMETRO CEDULA 30 Y 2 TUBOS DE ACERO DE 1" DE DIAMETRO CEDULA 30, CON CAMBIOS DE DIRECCION A 90°, ESCALERA ORIENTE DE ACUERDO A PROYECTO. SEGUNDO NIVEL. PLANO He-5 Y He-6. | KG | 117.7 |  | 0
4.21 | POSTES PARA BARANDAL DE ESCALERA TIPO APOYO A-2' DE 1.50 MTS. DE ALTURA, EMPOTRADO A LA TRABE DE CONCRETO A BASE DE VIGUETA I DE 3" TIPO AMERICANO Y PLACA DE ACERO DE 1/4"x11x13 CMS. ESCALERA ORIENTE DE ACUERDO A PROYECTO. SEGUNDO NIVEL. PLANO He-5 Y He-6. | KG | 48.4 |  | 0
4.22 | BARANDAL TIPO A-1, A BASE DE 5 TUBOS HORIZONTALES PARALELOS, 1 TUBO DE ACERO DE 2" DE DIAMETRO CEDULA 30 Y 4 TUBOS DE ACERO DE 1" DE DIAMETRO CEDULA 30, CON CAMBIOS DE DIRECCION A 90°, ESCALERA ORIENTE DE ACUERDO A PROYECTO. TERCER NIVEL. PLANO He-5 Y He-6. | KG | 119.9 |  | 0
4.23 | POSTES PARA BARANDAL DE ESCALERA TIPO A-1 DE 1.07 MTS. DE ALTURA, EMPOTRADO A ESCALON A BASE DE VIGUETA I DE 3" TIPO AMERICANO Y PLACA DE ACERO DE 1/4"x11x13 CMS. ESCALERA ORIENTE DE ACUERDO A PROYECTO. TERCER NIVEL. PLANO He-5 Y He-6. | KG | 44.55 |  | 0
4.24 | BARANDAL DE ESCALERA TIPO A-2, A BASE DE 5 TUBOS HORIZONTALES PARALELOS, 1 TUBO DE ACERO DE 2" DE DIAMETRO CEDULA 30 Y 4 TUBOS DE ACERO DE 1" CEDULA 30. ESCALERA ORIENTE DE ACUERDO A PROYECTO. TERCER NIVEL. PLANO He-5 Y He-6. | KG | 35.2 |  | 0
4.25 | POSTES PARA BARANDAL DE ESCALERA TIPO, APOYO A-2' DE 1.50 MTS. DE ALTURA, EMPOTRADO A LA TRABE DE CONCRETO A BASE DE VIGUETA I DE 3" TIPO AMERICANO Y PLACA DE ACERO DE 1/4"x11x13 CMS., ESCALERA ORIENTE DE ACUERDO A PROYECTO. TERCER NIVEL. PLANO He-5 Y He-6. | KG | 44 |  | 0
4.26 | BARANDALES B-1, A BASE DE 5 TUBOS HORIZONTALES PARALELOS, 1 TUBO DE ACERO DE 2" DE DIAMETRO CEDULA 30 Y 4 TUBOS DE ACERO DE 1" DE DIAMETRO CEDULA 30, 2 POSTES DE VIGUETA I DE 3" TIPO AMERICANO DE 1 .50 MTS. DE ALTURA CON 2 PLACAS DE ACERO DE 5/8"x15x30 CMS. EMPOTRADOS A LA TRABE DE CONCRETO, REFORZADO CON 3 SOLERAS DE ACERO DE 5/8"x4"x0.85 MTS. DE ALTURA Y TENSORES DE VARILLA LISA DE ACERO DE 5/8" DE DIAMETRO COMO DIAGONALES ENTRE VIGUETAS Y SOLERAS. EN CLAROS DE 7.685 MTS. DE ACUERDO A PROYECTO, EN PRIMERO, SEGUNDO Y TERCER NIVEL. PLANO He-7, CORTES 1, 2, 3 Y 4 H-8. | KG | 1123.1 |  | 0
4.27 | BARANDALES TIPO B-2, A BASE DE 5 TUBOS HORIZONTALES PARALELOS, 1 TUBO DE ACERO DE 2" DE DIAMETRO CEDULA 30 Y 4 TUBOS DE ACERO DE 1" DE DIAMETRO CEDULA 30, 2 POSTES DE VIGUETA DE 3" TIPO AMERICANO DE 1.50 MTS. DE ALTURA CON 2 PLACAS DE ACERO DE 5/8"x15x30 CMS. EMPOTRADOS A LA TRABE DE CONCRETO, REFORZADO CON 2 SOLERAS DE ACERO DE 5/8"x4"x0.85 MTS. DE ALTURA Y TENSORES DE VARILLA DE ACERO LISA DE 5/8" DE DIAMETRO, COMO DIAGONALES ENTRE VIGUETAS Y SOLERAS. EN CLAROS DE 5.20 MTS. DE ACUERDO A PROYECTO EN PRIMERO, SEGUNDO Y TERCER NIVEL. PLANO He-7, CORTES 1, 2, 3 Y 4 H-8. | KG | 2164.8 |  | 0
4.28 | BARANDALES TIPO B-5, A BASE DE 4 TUBOS HORIZONTALES PARALELOS, 1 TUBO DE ACERO DE 2" DIAMETRO CEDULA 30 Y 3 TUBOS DE ACERO DE 1" DE DIAMETRO CEDULA 30, 2 POSTES DE VIGUETA DE 3" TIPO AMERICANO CON 2 PLACAS DE 5/8"x15x30 CMS., EMPOTRADOS A TRABE DE CONCRETO. EN CLAROS DE 5.50 MTS. DE ACUERDO A PROYECTO EN PRIMERO, SEGUNDO Y TERCER NIVEL.PLANO He-7, CORTES 5, 6, 7 H-8. | KG | 925.1 |  | 0
4.29 | PUERTA P-6 DE CUARTO DE MAQUINAS, TIPO LOUVER CON SOLERAS HORIZONTALES Y DIAGONALES COMO REFUERZO DE 1/8"x2", MARCO, POSTE Y TRAVESAÑO A BASE DE PTR DE 2"x2"x1/8", CON 4 REDONDOS VERTICALES DE 1/2" COMO REFUERZO, HERRAJES, PICAPORTE, TEJUELOS, FIJADA A MURO MEDIANTE TAQUETES DE EXPANSION TIPO ANCLA, TORNILLOS DE ALTA RESISTENCIA. | KG | 248.05 |  | 0
4.3 | CANCELES TIPO C-1, C-2 Y C-3. A BASE DE PERFILES ESTRUCTURALES PTR DE 2"x4"x1/8" EN ZOCLO Y DEL TIPO PT DE 2"x4" EN ELEMENTOS VERTICALES CALIBRE 14 PINTRO C-450. FORMANDO MARCO, CON TRAVESAÑO SUPERIOR CON VAGUETA DE 3/8" ATORNILLADA A PT PARA RECIBIR CRISTAL DE 6 MM. COMO REMATE EN MUROS DE BLOCK, PANEL W Y CANCELERIA CUDRICULADA METALICA, CON POSTES PARA PUERTAS SEGUN EL CASO, CON SOLERA S DE 3/16"x3/4" Y ANGULOS DE 3/4" FIJADOS A PTR CON SOLDADURA DE ELECTRODO, DE ACUERDO A DISEÑO. PLANO He-4, CORTES C-C Y D-D. | KG | 14088.25 |  | 0
4.31 | CANCELERIA TIPO C-2, A BASE DE SOLERA DE 3/16"x3/4", FORMANDO CUADRICULA DE 0.20x0.20 MTS. FIJADA A PTR CON SOLDADURA DE ELECTRODO. PLANO He-4. | KG | 2214.74 |  | 0
4.32 | CANCELERIA TIPO C-2, A BASE DE "T" DE 1/8"x1" A CADA 60 CMS. EN SENTIDO VERTICAL Y ANGULOS DE 1/ 8"x3/8" EN SENTIDO HORIZONTAL FIJADOS A PTR CON SOLDADURA DE ELECTRODO. SEGUN PROYECTO. PLANO He-4. | KG | 2145 |  | 0
4.33 | VENTANA V-5' DE 0.42x1.782 MTS. DE ALTURA, CON 1 VENTANA DE PROYECCION DE 0.42x0.903 MTS., 1 FIJO DE 0.42x0.879 MTS. PERFILES TUBULARES PROLAMASA C-100, 101, SEGUN PROYECTO PLANO He-2. | PZA | 62 |  | 0
4.34 | VENTANA V-5 DE 0.42x1.96 MTS. DE ALTURA, CON UNA VENTANA DE PROYECCION DE 0.42x1.081 MTS., 1 FIJO DE 0.42x0.879 MTS. PERFILES TUBULARES PROLAMSA C-101, 101, SEGUN PROYECTO PLANO He-2. | PZA | 90 |  | 0
4.35 | VENTANA V-7 DE 2.65x2.25 MTS. DE ALTURA, CON 5 FIJOS DE 0.53x1.61MTS., 5 VENTANAS DE RESBALON DE 0.53x0.60 MTS. PERFILES ZP-150 O P-150, ZP-015 O P-150 DE 38x38 MM. CALIBRE 18, SOLERAS, ZETAS, (HERRAJES DE ACUERDO A PLANO He-2.). | PZA | 12 |  | 0
4.36 | VENTANA V-7 DE 2.60x2.25 MTS. DE ALTURA, CON 5 FIJOS DE 0.52x1.61 MTS., 5 VENTANAS DE PROYECCION DE 0.52x0.60 MTS. PERFILES ZP-150 O P-150, ZP-015 O K-150 DE 38X38 MM. CALIBRE 18, SOLERAS, ZETAS, (HERRAJES DE ACUERDO A PLANO He-2. | PZA | 15 |  | 0
4.37 | VENTANA V-8' DE 4.00x3.10 MTS. DE ALTURA, 7 FIJOS DE 0.571x1.65 MTS. 7 VENTANAS DE PROYECCION DE 0.571x0.60 MTS. PERFILES ZP-150 O P-150, ZP-015 O K-150 DE 38x38 MM. CALIBRE 18, SOLERAS, ZETAS, (HERRAJES DE ACUERDO A PLANO He-3). | PZA | 10 |  | 0
4.38 | VENTANA V-8' DE 4.165x3.10 MTS. DE ALTURA, INCLUYE 7 FIJOS DE 0.595x1.65 MTS., 7 VENTANAS DE PROYECCION DE 0. 595x0.60 MTS., PERFILES ZP-150 O P-150, ZP-015 O K 150 DE 38x38 MM. CAL. 18, ZETAS DE 1"x1/8" TEES DE 1"x1/8"x1", (HERRAJES DE ACUERDO A PLANO He-3). | PZA | 4 |  | 0
4.39 | VENTANA V-8' DE 4.115x3.10 MTS. DE ALTURA, INCLUYE 7 FIJOS DE 0.587x1.65 MTS., 7 VENTANAS DE PROYECCION DE 0 .587x0.60 MTS., PERFILES TIPO ZP-150 O P-150, ZP- 015 O K-150 DE 38x38 MM. CAL.18 . ZETAS DE 1"x1/8" TEES DE 1"x1/8"x1", INCLUYE (HERRAJES DE ACUERDO A PLANO He-3). | PZA | 4 |  | 0
4.4 | PARTELUCES O MAMPARAS DE LAMINA ESMALTADA TIPO ALFHER DE 0.038x0.50x1.575 MTS. DE ALTURA EN VENTANAS V-7. | PZA | 162 |  | 0
4.41 | ATIEZADORES HORIZONTALES A BASE DE REDONDO DE 1/2" DE DIAMETRO. EN VENTANAS V-7. (1 PZA./VENTANA). | ML | 157.41 |  | 0
4.42 | PISO A BASE DE REJILLA TIPO IRVING DE 3/16"x1", INCLUYE PINTURA DE ESMALTE ALQUIDALICO, 1 MANO DE COLOR AMARILLO Y 1 MANO DE COLOR AZUL MARINO. | KG | 418 |  | 0
4.43 | PUERTA DE SECCION ABATIBLE PARA ESCALERA DE CARACOL, DE 2.20x1.70 MTS., BISAGRAS DE BARRIL, HERRAJES, CON PERFILES PTR PERIMETRALES DE 2"x4"x1/8". DE ACUERDO A PLANO He-8. | PZA | 1 |  | 0
4.44 | PTR DE 2"x4"x1/8" PARA SOPORTE DE PISO TIPO REJILLA IRVING, INCLUYE ELEMENTOS DE FIJACION DE ACUERDO A PLANO He-8. CON PINTURA DE ESMALTE TIPO ALQUIDALICO, 1 MANO DE COLOR AMARILLO Y 1 MANO DE COLOR AZUL MARINO. | KG | 228.8 |  | 0
4.45 | ESCALERA TIPO MARINA, INCLUYE PINTURA DE ESMALTE ALQUIDALICO 2 MANOS MINIMO COLOR AZUL MARINO, FORMADA CON 2 LARGUEROS VERTICALES DE SOLERA DE 3/8" DE 3.70 MTS. CADA UNO Y 12 ESCALONES DE TUBO DE ACERO DE 1" DE DIAMETRO, CEDULA 30 DE 0.60 MTS. DE ANCHO CADA UNO, FIJADA A MURO POR MEDIO DE 4 TAQUETES EXPANSIVOS TIPO HILTI O SIMILAR DE ACERO GALVANIZADO 10/18 DE 1/2"x6". PLANO He-10. | PZA | 1 |  | 0
4.46 | ESCOTILLA DE ACCESO A AZOTEA DE 1.20x1.20 MTS., INCLUYE PINTURA DE ESMALTE ALQUIDALICO 2 MANOS MINIMO COLOR AZUL MARINO, CON MARCO EXTERIOR DE PTR DE 2"x2"x1/8" Y MARCO INTERIOR DE ANGULO DE 2"x1/8", BISAGRA DE BARRIL, PASADOR DE 3/8" Y LAMINA NEGRA CAL. 16 EN FORMA DE DOMO, FIJADA A SARDINEL CON TAQUETES EXPANSIVOS TIPO HILTI O SIMILAR DE ACERO GALVANIZADO 10/18 DE 1/2"x6" PLANO He-10. | PZA | 1 |  | 0
4.47 | VENTANA V-9 DE 0.90x0.90 MTS. DE ALTURA, INCLUYE 1 FIJO. PERFILES ZP-101 | PZA | 2 |  | 0
| TOTAL DE HERRERIA |  |  |  | 0
5 | VIDRIOS Y ESPEJOS
NOTA | TODOS LOS CONCEPTOS DE ESTA PARTIDA INCLUYEN COLOCACION, CARGO DIRECTO POR EL COSTO DE LOS MATERIALES QUE INTERVENGAN, FLETE A OBRA, DESPERDICIO, ACARREO HASTA EL LUGAR DE SU UTILIZACION, ESMERILADO, HABILITADO, LIMPIEZA DEL AREA Y RETIRO DE SOBRANTES FUERA DE OBRA, EQUIPO DE SEGURIDAD, INSTALACIONES ESPECIFICAS, DEPRECIACION Y DEMAS DERIVADOS DEL USO DE HERRAMIENTA Y EQUIPO, EN CUALQUIER NIVEL
5.01 | SUMINISTRO Y COLOCACION DE CRISTAL FLOTADO, PRIMER GRUPO, 6 MM. DE ESPESOR DE 0.25 MTS. DE DIAMETRO | PZA | 140 |  | 0
5.02 | SUMINISTRO Y COLOCACION DE CRISTAL FLOTADO, PRIMER GRUPO, 6 MM. DE ESPESOR DE 1.80x2.10 MTS. EN VENTANAS EXTERIORES | M2 | 537.9 |  | 0
5.03 | SUMINISTRO Y COLOCACION DE CRISTAL FLOTADO, PRIMER GRUPO , 6 MM. DE ESPESOR DE 1.80x2.10 MTS., EN CANCELES INTERIORES | M2 | 1413.5 |  | 0
5.04 | SUMINISTRO Y COLOCACION DE CRISTAL FLOTADO, PRIMER GRUPO, DE 9 MM. DE ESPESOR EN PIEZAS DE 1.50x1.50 MTS. PROMEDIO, EN CUBIERTA, INCLUYE SILICON ULTRA GLAZE4000 ESTRUCTURAL PERIMETRAL Y CINTAS DE APOYO NORTON V2208 EN CUADROS DE 1.50x1.50 MTS. CON JUNTAS A HUESO | M2 | 164.791 |  | 0
5.05 | SUMINISTRO Y COLOCACION DE ESPEJO DE 5 MM. DE ESPESOR DE 1.81x1.00 MTS. MONTADO SOBRE TRIPLAY DE MADERA DE PINO DE 6 MM. FIJADO A BASTIDOR METALICO, CON TORNILLOS DE CABEZA DE GOTA Y MARCO DE VAGUETA DE ALUMINIO DE 1"x1" | PZA | 4 |  | 0
5.06 | SUMINISTRO Y COLOCACION DE ESPEJO DE 5 MM. DE ESPESOR DE 0.55x1.00 MTS. MONTADO SOBRE TRIPLAY DE MADERA DE PINO DE 6 MM. FIJADO A BASTIDOR METALICO, CON TORNILLOS DE CABEZA DE GOTA Y MARCO DE VAGUETA DE ALUMINIO DE 1"x1" | PZA | 4 |  | 0
.
5.07 | SUMINISTRO Y COLOCACION DE ESPEJO DE 5 MM. DE ESPESOR DE 0.782x1.00 MTS. MONTADO SOBRE TRIPLAY DE MADERA DE PINO DE 6 MM. FIJADO A BASTIDOR METALICO, CON TORNILLOS DE CABEZA DE GOTA Y MARCO DE VAGUETA DE ALUMINIO DE 1"x1" | PZA | 4 |  | 0
| TOTAL DE VIDRIOS Y ESPEJOS |  |  |  | 0
6 | DOTACION DE MOBILIARIO
NOTA | TODOS LOS CONCEPTOS DE ESTA PARTIDA INCLUYEN COLOCACION, CARGO DIRECTO POR EL COSTO DE LOS MATERIALES QUE INTERVENGAN, FLETE A OBRA, ACARREO HASTA EL LUGAR DE SU UTILIZACION, LIMPIEZA DEL AREA, EN CUALQUIER NIVEL
6.01 | SUMINISTRO Y UBICACIÓN DE CESTO PARA BASURA, MARCA RIVIERA, MODELO 350, FORMA CIRCULAR ESMALTADO, INCLUYE ACARREO HASTA EL LUGAR DE SU COLOCACION EN CUALQUIER NIVEL | PZA | 31 |  | 0
| SUBTOTAL DE DOTACION DE MOBILIARIO |  |  |  | 0
7 | OBRA EXTERIOR
NOTA | TODOS LOS CONCEPTOS DE ESTA PARTIDA INCLUYEN, SEGUN EL CASO, CARGO DIRECTO POR EL COSTO DE LOS MATERIALES QUE INTERVENGAN, FLETE A OBRA, CIMBRADO, HABILITADO, COLADO, VIBRADO, DESCIMBRADO, CURADO, MANO DE OBRA, HERRAMIENTA Y EQUIPO DE SEGURIDAD QUE SE REQUIERA, ACARREOS HASTA EL LUGAR DE SU UTILIZACION, LIMPIEZA DEL AREA, EN CUALQUIER NIVEL
7.01 | TRAZO Y NIVELACION DE TERRENO PARA OBRAS EXTERIORES, ANDADORES, TRAZO RECTO. | M2 | 203.67 |  | 0
7.02 | PREPARACION Y NIVELACION DE TERRENO NATURAL, MEDIDO EN SITIO, INCLUYE EQUIPO DE COMPACTACION MANUAL, AGUA Y DEMAS CARGOS PROCEDENTES POR EL USO DE EQUIPO. | M2 | 203.67 |  | 0
7.03 | EXCAVACION A MANO TIPO I ZONA "A" DE 0.00 A 2.00 MTS. DE PROFUNDIDAD, CON ACAMELLONAMIENTO Y ACARREO LIBRE A 20 MTS. | M3 | 35.2 |  | 0
7.04 | RELLENO CON TEPETATE, COMPACTADO CON MAQUINA BAILARINA EN CAPAS DE 20 CMS. DE ESPESOR AL 90% P.V.S. INCLUYE: INCORPORACION DE AGUA NECESARIA Y TRASPALEO DE MATERIAL | M3 | 35.2 |  | 0
7.05 | GUARNICION DE CONCRETO DE 15 CM DE CORONA, 30 CM DE BASE Y 45 CM DE ALTURA A BASE DE CONCRETO SIMPLE F'C=150 KG/CM2, INCLUYE CIMBRA Y DESCIMBRA. | ML | 160 |  | 0
7.06 | BANQUETA DE CONCRETO DE 10 CM DE ESPESOR F'C=150 KG/CM2 ACABADO ESCOBILLADO. EN CUADROS DE 2.40X2.40 M , INCLUYE CIMBRA, DESCIMBRA Y EL USO DE VOLTEADOR EN EL PERIMETRO DEL CUADRO. | M2 | 176 |  | 0
| TOTAL DE OBRA EXTERIOR |  |  |  | 0
8 | INSTALACION HIDRAULICA
NOTA | TODOS LOS CONCEPTOS DE ESTA PARTIDA INCLUYEN MATERIALES, MANO DE OBRA ESPECIALIZADA, PRUEBAS, HERRAMIENTAS Y EQUIPOS, ACARREOS Y FLETES, DESPERDICIOS Y TODO LO NECESARIO PARA LA CORRECTA EJECUCION DE LOS MISMOS, SOLDADURAS, MISCELANEOS, NIVELACIONES, PLOMEOS, ABRAZADERAS PARA FIJACION, TRAZOS PARA LA UBICACIÓN DE TRAYECTORIAS DE TUBERIAS, ACCESORIOS, ELEMENTOS DE SOPORTERIA Y FIJACION, DOBLECES, AJUSTES, DESPERDICIOS Y COLOCACION DE TODOS LOS MATERIALES, ANDAMIOS, SEÑALAMIENTOS Y ELEMENTOS DE PROTECCION, TODAS LAS TUBERIAS Y SU SOPORTERIA, SIN IMPORTAR SU DIAMETRO O UBICACIÓN DEBEN TENER COMO ACABADO FINAL DOS MANOS DE PINTURA ESMALTE DE ACUERDO AL CODIGO DE COLORES AUTORIZADO POR LA DIRECCION DE OBRAS, LIMPIEZA DEL AREA DE TRABAJO, LAS PRUEBAS DE FUNCIONAMIENTO NECESARIAS PREVIO A LA PUESTA EN SERVICIO DE LOS ELEMENTOS Y EQUIPOS QUE POR SUS CARACTERISTICAS LO REQUIERAN, ASI COMO LAS PRUEBAS PROPIAS QUE INDICAN LAS ESPECIFICACIONES GENERALES Y LAS NORMAS TECNICAS COMPLEMENTARIAS PARA LAS INSTALACIONES HIDRAULICAS, SEGÚN LAS CARACTERISTICAS PROPIAS DEL CONCEPTO
8.01 | SUMINISTRO Y COLOCACION DE TUBERIA DE COBRE TIPO "M" DE 13 mm. DE DIAMETRO | ML | 127.6 |  | 0
8.02 | SUMINISTRO Y COLOCACION DE TUBERIA DE COBRE TIPO "M" DE 19 mm. DE DIAMETRO | ML | 30.8 |  | 0
8.03 | SUMINISTRO Y COLOCACION DE TUBERIA DE COBRE TIPO "M" DE 25 mm. DE DIAMETRO | ML | 15.4 |  | 0
8.04 | SUMINISTRO Y COLOCACION DE TUBERIA DE COBRE TIPO "M" DE 32 mm. DE DIAMETRO | ML | 59.4 |  | 0
8.05 | SUMINISTRO Y COLOCACION DE TUBERIA DE COBRE TIPO "M" DE 38 mm. DE DIAMETRO | ML | 48.4 |  | 0
8.06 | SUMINISTRO Y COLOCACION DE TUBERIA DE COBRE TIPO "M" DE 50 mm. DE DIAMETRO | ML | 40.7 |  | 0
8.07 | SUMINISTRO Y COLOCACION DE TUBERIA DE COBRE TIPO "M" DE 64 mm. DE DIAMETRO | ML | 15.4 |  | 0
8.08 | SUMINISTRO Y COLOCACION DE CODO DE COBRE DE 90°x13 mm. DE DIAMETRO | PZA | 97 |  | 0
8.09 | SUMINISTRO Y COLOCACION DE CODO DE COBRE DE 90°x19 mm. DE DIAMETRO | PZA | 10 |  | 0
8.1 | SUMINISTRO Y COLOCACION DE CODO DE COBRE DE 90°x25 mm. DE DIAMETRO | PZA | 15 |  | 0
8.11 | SUMINISTRO Y COLOCACION DE CODO DE COBRE DE 90°x32 mm. DE DIAMETRO | PZA | 39 |  | 0
8.12 | SUMINISTRO Y COLOCACION DE CODO DE COBRE DE 90°x38 mm. DE DIAMETRO | PZA | 25 |  | 0
8.13 | SUMINISTRO Y COLOCACION DE CODO DE COBRE DE 90°x50 mm. DE DIAMETRO | PZA | 6 |  | 0
8.14 | SUMINISTRO Y COLOCACION DE CODO DE COBRE DE 90°x64 mm. DE DIAMETRO | PZA | 4 |  | 0
8.15 | SUMINISTRO Y COLOCACION DE TEE DE COBRE DE 13 mm. DE DIAMETRO | PZA | 50 |  | 0
8.16 | SUMINISTRO Y COLOCACION DE TEE DE COBRE DE 19 mm. DE DIAMETRO | PZA | 8 |  | 0
8.17 | SUMINISTRO Y COLOCACION DE TEE DE COBRE DE 25 mm. DE DIAMETRO | PZA | 15 |  | 0
8.18 | SUMINISTRO Y COLOCACION DE TEE DE COBRE DE 32 mm. DE DIAMETRO | PZA | 31 |  | 0
8.19 | SUMINISTRO Y COLOCACION DE TEE DE COBRE DE 38 mm. DE DIAMETRO | PZA | 40 |  | 0
8.2 | SUMINISTRO Y COLOCACION DE TEE DE COBRE DE 50 mm. DE DIAMETRO | PZA | 6 |  | 0
8.21 | SUMINISTRO Y COLOCACION DE TEE DE COBRE DE 64 mm. DE DIAMETRO | PZA | 1 |  | 0
8.22 | SUMINISTRO Y COLOCACION DE REDUCCION BUSHING DE COBRE DE 19 A 13 mm. | PZA | 10 |  | 0
8.23 | SUMINISTRO Y COLOCACION DE REDUCCION BUSHING DE COBRE DE 32 A 25 mm. | PZA | 20 |  | 0
8.24 | SUMINISTRO Y COLOCACION DE REDUCCION BUSHING DE COBRE DE 32 A 19 mm. | PZA | 4 |  | 0
8.25 | SUMINISTRO Y COLOCACION DE REDUCCION BUSHING DE COBRE DE 32 A 13 mm. | PZA | 4 |  | 0
8.26 | SUMINISTRO Y COLOCACION DE REDUCCION BUSHING DE COBRE DE 38 A 25 mm. | PZA | 2 |  | 0
8.27 | SUMINISTRO Y COLOCACION DE REDUCCION BUSHING DE COBRE DE 38 A 19 mm. | PZA | 40 |  | 0
8.28 | SUMINISTRO Y COLOCACION DE REDUCCION BUSHING DE COBRE DE 50 A 38 mm. | PZA | 38 |  | 0
8.29 | SUMINISTRO Y COLOCACION DE VALVULA DE COMPUERTA ROSCABLE DE 13 mm. DE DIAMETRO | PZA | 8 |  | 0
8.3 | SUMINISTRO Y COLOCACION DE VALVULA DE COMPUERTA ROSCABLE DE 38 mm. DE DIAMETRO | PZA | 4 |  | 0
8.31 | SUMINISTRO Y COLOCACION DE CONECTOR ROSCA EXTERIOR DE COBRE DE 13 mm. | PZA | 15 |  | 0
8.32 | SUMINISTRO Y COLOCACION DE CONECTOR ROSCA EXTERIOR DE COBRE DE 38 mm. | PZA | 11 |  | 0
8.33 | SUMINISTRO Y COLOCACION DE TAPON CAPA DE COBRE DE 13 mm. DE DIAMETRO | PZA | 40 |  | 0
8.34 | SUMINISTRO Y COLOCACION DE TAPON CAPA DE COBRE DE 25 mm. DE DIAMETRO | PZA | 11 |  | 0
8.35 | SUMINISTRO Y COLOCACION DE TAPON CAPA DE COBRE DE 32 mm. DE DIAMETRO | PZA | 26 |  | 0
8.36 | SUMINISTRO Y COLOCACION DE VALVULA ELIMINADORA DE AIRE MCA. ZARCO DE 13 mm. DE DIAMETRO | PZA | 3 |  | 0
8.37 | SUMINISTRO Y COLOCACION DE SOPORTERIA PARA LA TUBERIA HIDRAULICA A BASE DE CANAL UNISTRUD CON ABRAZADERAS HASTA 64mm. SOSTENIDA CON VARILLA ROSCADA Y SUJETADAS A MUROS O LOSAS CON TAQUETES DE EXPANSION | PZA | 42 |  | 0
| TOTAL DE INSTALACION HIDRAULICA |  |  |  | 0
9 | INSTALACION SANITARIA
NOTA | TODOS LOS CONCEPTOS DE ESTA PARTIDA INCLUYEN MATERIALES, MANO DE OBRA ESPECIALIZADA, PRUEBAS, HERRAMIENTAS Y EQUIPOS, ACARREOS Y FLETES, DESPERDICIOS Y TODO LO NECESARIO PARA LA CORRECTA EJECUCION DE LOS MISMOS, SOLDADURAS, MISCELANEOS, NIVELACIONES, PLOMEOS, ABRAZADERAS PARA FIJACION, TRAZOS PARA LA UBICACIÓN DE TRAYECTORIAS DE TUBERIAS, ACCESORIOS, ELEMENTOS DE SOPORTERIA Y FIJACION, DOBLECES, AJUSTES, DESPERDICIOS Y COLOCACION DE TODOS LOS MATERIALES, ANDAMIOS, SEÑALAMIENTOS Y ELEMENTOS DE PROTECCION, TODAS LAS TUBERIAS Y SU SOPORTERIA, SIN IMPORTAR SU DIAMETRO O UBICACIÓN DEBEN TENER COMO ACABADO FINAL DOS MANOS DE PINTURA ESMALTE DE ACUERDO AL CODIGO DE COLORES AUTORIZADO POR LA DIRECCION DE OBRAS, LIMPIEZA DEL AREA DE TRABAJO, LAS PRUEBAS DE FUNCIONAMIENTO NECESARIAS PREVIO A LA PUESTA EN SERVICIO DE LOS ELEMENTOS Y EQUIPOS QUE POR SUS CARACTERISTICAS LO REQUIERAN, ASI COMO LAS PRUEBAS PROPIAS QUE INDICAN LAS ESPECIFICACIONES GENERALES Y LAS NORMAS TECNICAS COMPLEMENTARIAS PARA LAS INSTALACIONES HIDRAULICAS, SEGÚN LAS CARACTERISTICAS PROPIAS DEL CONCEPTO
9.01 | SUMINISTRO Y COLOCACION DE TUBERIA DE PVC SANITARIA DE 200 mm. DE DIAMETRO | ML | 11 |  | 0
9.02 | SUMINISTRO Y COLOCACION DE TUBERIA DE PVC SANITARIA DE 150 mm. DE DIAMETRO | ML | 116.6 |  | 0
9.03 | SUMINISTRO Y COLOCACION DE TUBERIA DE PVC SANITARIA DE 100 mm. DE DIAMETRO | ML | 347.6 |  | 0
9.04 | SUMINISTRO Y COLOCACION DE TUBERIA DE PVC SANITARIA DE 50 mm. DE DIAMETRO | ML | 94.6 |  | 0
9.05 | SUMINISTRO Y COLOCACION DE TUBERIA DE PVC SANITARIA DE 38 mm. DE DIAMETRO | ML | 13.2 |  | 0
9.06 | SUMINISTRO Y COLOCACION DE CODO DE PVC SANITARIO DE 90 x 100 mm. DE DIAMETRO | PZA | 20 |  | 0
9.07 | SUMINISTRO Y COLOCACION DE CODO DE PVC SANITARIO DE 90°x100 mm. DE DIAMETRO CON VENTILA TRASERA | PZA | 15 |  | 0
9.08 | SUMINISTRO Y COLOCACION DE CODO DE PVC SANITARIO DE 90°x50 mm. DE DIAMETRO | PZA | 92 |  | 0
9.09 | SUMINISTRO Y COLOCACION DE CODO DE PVC SANITARIO DE 90°x38 mm. DE DIAMETRO | PZA | 40 |  | 0
9.1 | SUMINISTRO Y COLOCACION DE CODO DE PVC SANITARIO DE 45°x150 mm. DE DIAMETRO | PZA | 13 |  | 0
9.11 | SUMINISTRO Y COLOCACION DE CODO DE PVC SANITARIO DE 45°x100 mm. DE DIAMETRO | PZA | 92 |  | 0
9.12 | SUMINISTRO Y COLOCACION DE CODO DE PVC SANITARIO DE 45°x50 mm. DE DIAMETRO | PZA | 13 |  | 0
9.13 | SUMINISTRO Y COLOCACION DE TEE DE PVC SANITARIO DE 100 mm. DE DIAMETRO | PZA | 20 |  | 0
9.14 | SUMINISTRO Y COLOCACION DE TEE DE PVC SANITARIO DE 50 mm. DE DIAMETRO | PZA | 40 |  | 0
9.15 | SUMINISTRO Y COLOCACION DE TEE DE PVC SANITARIO DE 38 mm. DE DIAMETRO | PZA | 15 |  | 0
9.16 | SUMINISTRO Y COLOCACION DE YEE DE PVC SENCILLA SANITARIO DE 150 mm. DE DIAMETRO | PZA | 2 |  | 0
9.17 | SUMINISTRO Y COLOCACION DE YEE DE PVC SENCILLA SANITARIO DE 100 mm. DE DIAMETRO | PZA | 21 |  | 0
9.18 | SUMINISTRO Y COLOCACION DE YEE DE PVC SENCILLA SANITARIO DE 50 mm. DE DIAMETRO | PZA | 30 |  | 0
9.19 | SUMINISTRO Y COLOCACION DE YEE DE PVC SENCILLA SANITARIO DE 100x50 mm. DE DIAMETRO | PZA | 13 |  | 0
9.2 | SUMINISTRO Y COLOCACION DE YEE DOBLE DE PVC SANITARIO DE 200 mm. DE DIAMETRO | PZA | 1 |  | 0
9.21 | SUMINISTRO Y COLOCACION DE REDUCCION BUSHING DE PVC SANITARIO DE 150x100 mm. DE DIAMETRO | PZA | 4 |  | 0
9.22 | SUMINISTRO Y COLOCACION DE REDUCCION BUSHING DE PVC SANITARIO DE 100x50 mm. DE DIAMETRO | PZA | 9 |  | 0
9.23 | SUMINISTRO Y COLOCACION DE REDUCCION BUSHING DE PVC SANITARIO DE 50x38 mm. DE DIAMETRO | PZA | 13 |  | 0
9.24 | SUMINISTRO Y COLOCACION DE CONECTOR ROSCA EXTERIOR DE PVC SANITARIO DE 50 mm. DE DIAMETRO | PZA | 24 |  | 0
9.25 | SUMINISTRO Y COLOCACION DE TAPON REGISTRO DE PVC SANITARIO DE 50 mm. DE DIAMETRO | PZA | 4 |  | 0
9.26 | SUMINISTRO Y COLOCACION DE TAPON REGISTRO DE PVC SANITARIO DE 100 mm. DE DIAMETRO | PZA | 9 |  | 0
9.27 | SUMINISTRO Y COLOCACION DE TAPON REGISTRO DE PVC SANITARIO DE 150 mm. DE DIAMETRO | PZA | 4 |  | 0
9.28 | SUMINISTRO Y COLOCACION DE COLADERA MARCA HELVEX, MODELO CH-25 | PZA | 2 |  | 0
9.29 | SUMINISTRO Y COLOCACION DE COLADERA MARCA HELVEX MODELO CH-446 | PZA | 1 |  | 0
9.3 | SUMINISTRO Y COLOCACION DE TAPON MACHO DE FIERRO NEGRO DE 51 MM DE DIAMETRO. | PZA | 8 |  | 0
9.31 | SUMINISTRO Y COLOCACION DE PLACA DE PLOMO DE 1.6 mm. DE ESPESOR PARA CHAROLA EN COLADERA, LA PLACA SERA DE 0.90x0.90 MTS. | PZA | 21 |  | 0
9.32 | SUMINISTRO Y COLOCACION DE SOPORTERIA PARA LA TUBERIA SANITARIA A BASE DE SOPORTE TIPO PERA DE 50mm. A 150mm. Y CON VARILLA ROSCADA Y SUJETADA A MURO O LOSA CON TAQUETE DE EXPANSION | PZA | 26 |  | 0
| TOTAL DE INSTALACION SANITARIA |  |  |  | 0
10 | INSTALACION CONTRA INCENDIO
NOTA | TODOS LOS CONCEPTOS DE ESTA PARTIDA INCLUYEN MATERIALES, MANO DE OBRA ESPECIALIZADA, PRUEBAS, HERRAMIENTAS Y EQUIPOS, ACARREOS Y FLETES, DESPERDICIOS Y TODO LO NECESARIO PARA LA CORRECTA EJECUCION DE LOS MISMOS, SOLDADURAS, MISCELANEOS, NIVELACIONES, PLOMEOS, ABRAZADERAS PARA FIJACION, TRAZOS PARA LA UBICACIÓN DE EQUIPOS, ACCESORIOS, ELEMENTOS DE SOPORTERIA Y FIJACION, DOBLECES, AJUSTES, DESPERDICIOS Y COLOCACION DE TODOS LOS MATERIALES, ANDAMIOS, SEÑALAMIENTOS Y ELEMENTOS DE PROTECCION, EL GABINETE Y SU SOPORTERIA, SIN IMPORTAR SU UBICACIÓN DEBEN TENER COMO ACABADO FINAL DOS MANOS DE PINTURA ESMALTE DE ACUERDO AL CODIGO DE COLORES AUTORIZADO POR LA DIRECCION DE OBRAS, LIMPIEZA DEL AREA DE TRABAJO A LA FINALIZACION DE LAS ACTIVIDADES CORRESPONDIENTES A CADA CONCEPTO; LAS PRUEBAS DE FUNCIONAMIENTO NECESARIAS PREVIO A LA PUESTA EN SERVICIO DE LOS ELEMENTOS Y EQUIPOS QUE POR SUS CARACTERISTICAS LO REQUIERAN, ASI COMO LAS PRUEBAS PROPIAS QUE INDICAN LAS ESPECIFICACIONES GENERALES Y LAS NORMAS TECNICAS COMPLEMENTARIAS PARA LAS INSTALACIONES ,SEGÚN LAS CARACTERISTICAS PROPIAS DEL CONCEPTO.
10.01 | SUMINISTRO Y COLOCACION DE GABINETE PROTECION CONTRA INCENDIO CALIBRE 20 CON ACABADO DE UNA MANO DE PINTURA ANTICORROSIVA, DISEÑADO PARA SOBREPONER O EMPOTRAR EN EL MURO ACABADO CON PINTURA DE ESMALTE ( 3 MANOS ) Y UN EXTINGUIDOR DE POLVO QUIMICO ABC DE 4.50 Kg. | PZA | 18 |  | 0
| TOTAL DE INSTALACION CONTRA INCENDIO |  |  |  | 0
11 | INSTALACIONES EN AREAS EXTERIORES
NOTA | TODOS LOS CONCEPTOS DE ESTA PARTIDA INCLUYEN MATERIALES, MANO DE OBRA ESPECIALIZADA, PRUEBAS, HERRAMIENTAS Y EQUIPOS, ACARREOS Y FLETES, DESPERDICIOS Y TODO LO NECESARIO PARA LA CORRECTA EJECUCION DE LOS MISMOS, SOLDADURAS, MISCELANEOS, NIVELACIONES, PLOMEOS, ABRAZADERAS PARA FIJACION, TRAZOS PARA LA UBICACIÓN DE TRAYECTORIAS DE TUBERIAS, ACCESORIOS, ELEMENTOS DE SOPORTERIA Y FIJACION, DOBLECES, AJUSTES, DESPERDICIOS Y COLOCACION DE TODOS LOS MATERIALES, ANDAMIOS, SEÑALAMIENTOS Y ELEMENTOS DE PROTECCION, TODAS LAS TUBERIAS Y SU SOPORTERIA, LIMPIEZA DEL AREA DE TRABAJO, LAS PRUEBAS DE FUNCIONAMIENTO NECESARIAS PREVIO A LA PUESTA EN SERVICIO DE LOS ELEMENTOS Y EQUIPOS QUE POR SUS CARACTERISTICAS LO REQUIERAN, ASI COMO LAS PRUEBAS PROPIAS QUE INDICAN LAS ESPECIFICACIONES GENERALES Y LAS NORMAS TECNICAS COMPLEMENTARIAS PARA LAS INSTALACIONES HIDRAULICAS, SEGÚN LAS CARACTERISTICAS PROPIAS DEL CONCEPTO
11.01 | SUMINISTRO Y COLOCACION DE TUBERIA DE FIERRO GALVANIZADO, CEDULA 40 DE 64 MM. DE DIAMETRO PARA EL SISTEMA DE AGUA FRIA | ML | 15.4 |  | 0
11.02 | SUINISTRO Y COLOCACION DE CODO DE FIERRO GALVANIZADO, CEDULA 40 DE 90°x64 MM. DE DIAMETRO | PZA | 2 |  | 0
11.03 | SUMINISTRO Y COLOCACION DE CODO DE FIERRO GALVANIZADO, CEDULA 40 DE 45°x64 MM. DE DIAMETRO | PZA | 1 |  | 0
11.04 | SUMINISTRO Y COLOCACION DE TUBERIA DE ACERO SOLDABLE, CEDULA 40 DE 64 MM. DE DIAMETRO | ML | 51 |  | 0
11.05 | SUMINISTRO Y COLOCACION DE TEE DE ACERO SOLDABLE, CEDULA 40 DE 100 MM. DE DIAMETRO | PZA | 1 |  | 0
11.06 | SUMINISTRO Y COLOCACION DE TEE DE ACERO SOLDABLE, CEDULA 40 DE 64 MM. DE DIAMETRO | PZA | 3 |  | 0
11.07 | SUMINISTRO Y COLOCACION DE CODO DE ACERO SOLDABLE, CEDULA 40 DE 90°x64 MM. DE DIAMETRO | PZA | 3 |  | 0
11.08 | SUMINISTRO Y COLOCACION DE CODO DE ACERO SOLDABLE CEDULA 40 DE 45°x64 MM. DE DIAMETRO | PZA | 3 |  | 0
11.09 | SUMINISTRO Y COLOCACION DE BRIDA SLIPON DE ACERO SOLDABLE DE 64 MM. DE DIAMETRO | ML | 2.2 |  | 0
11.1 | SUMINISTRO Y COLOCACION DE BRIDA CIEGA DE ACERO SOLDABLE DE 64 MM. DE DIAMETRO | PZA | 1 |  | 0
11.11 | SUMINISTRO Y COLOCACION DE VALVULA DE COMPUERTA BRIDADA DE 64 MM. DE DIAMETRO | PZA | 1 |  | 0
11.12 | SUMINISTRO Y COLOCACION DE VALVULA DE COMPUERTA BRIDADA DE 100 MM. DE DIAMETRO | PZA | 2 |  | 0
11.13 | SUMINISTRO Y COLOCACION DE TUBERIA DE COBRE TIPO M DE 25 MM. DE DIAMETRO | ML | 19.8 |  | 0
11.14 | SUMINISTRO Y COLOCACION DE CODO DE COBRE DE 90°x25 MM. DE DIAMETRO | PZA | 7 |  | 0
11.15 | SUMINISTRO Y COLOCACION DE CODO DE COBRE DE 45°x25 MM. DE DIAMETRO | PZA | 1 |  | 0
11.16 | SUMINISTRO Y COLOCACION DE VALVULA DE COMPUERTA DE 25 MM. DE DIAMETRO | PZA | 1 |  | 0
11.17 | SUMINISTRO Y COLOCACION DE TUBERIA DE ALTA DENSIDAD TIPO ESTRU-PACK DE 100 MM. DE DIAMETRO | ML | 121 |  | 0
11.18 | SUMINISTRO Y COLOCACION DE CODO DE ALTA DENSIDAD TIPO ESTRU-PACK DE 90°x100 MM. DE DIAMETRO | PZA | 2 |  | 0
11.19 | SUMINISTRO Y COLOCACION DE BRIDA DE ALTA DENSIDAD TIPO ESTRU-PACK DE 100 MM. DE DIAMETRO | PZA | 2 |  | 0
11.2 | SUMINISTRO Y APLICACION DE PINTURA EN TUBERIA DE FIERRO GALVANIZADO DE 64 MM. DE DIAMETRO A BASE DE UNA CAPA DE PRIMER ANTICORROSIVO Y DOS CAPAS DE PINTURA DE ESMALTE ALQUIDALICO COLOR BLANCO, INCLUYE PINTURA EN CONEXIONES | ML | 15.4 |  | 0
11.21 | SUMINISTRO Y APLICACION DE PINTURA EN TUBERIA DE ACERO SOLDABLE CEDULA 40 DE 64 MM. DE DIAMETRO A BASE DE UNA CAPA DE PINTURA DE PRIMER ANTICORROSIVO Y DOS CAPAS DE PINTURA DE ESMALTE ALQUIDALICO COLOR BLANCO, INCLUYE PINTURA EN CONEXIONES | ML | 56.1 |  | 0
11.22 | SUMINISTRO Y APLICACION DE PINTURA EN TUBERIA DE COBRE DE 25 MM. DE DIAMETRO A BASE DE UNA CAPA DE PRIMER Y DOS CAPAS DE PINTURA DE ESMALTE ALQUIDALICO COLOR BLANCO, INCLUYE PINTURA DE CONEXIONES | ML | 19.8 |  | 0
| TOTAL DE INSTALACIONES EN AREAS EXTERIORES |  |  |  | 0
12 | MUEBLES DE BAÑO Y ACCESORIOS
NOTA | TODOS LOS CONCEPTOS DE ESTA PARTIDA INCLUYEN MATERIALES, MANO DE OBRA ESPECIALIZADA, HERRAMIENTAS Y EQUIPOS, ACARREOS Y FLETES, DESPERDICIOS Y TODO LO NECESARIO PARA LA CORRECTA EJECUCION DE LOS MISMOS, SOLDADURA, MISCELANEOS, NIVELACIONES PLOMEOS, ABRAZADERAS, TORNILLERIA EN GENERAL EMPAQUES Y TODO LO NECESARIO PARA SU CORRECTA INSTALACION. EL PRECIO UNITARIO INCLUYE SUMINISTRO DEL MATERIAL, MANO DE OBRA, ACARREOS Y PRUEBAS.
12.01 | SUMINISTRO Y COLOCACION DE INODORO MARCA IDEAL STANDARD, MODELO OLIMPICO, COLOR BLANCO, INCLUYE JUNTAS PROHEL CONEXIÓN Y PRUEBAS. (CON CAJA DE 6 LTS.) PARA OFICINA DEL DIRECTOR | PZA | 1 |  | 0
12.02 | SUMINISTRO Y COLOCACION DE INODORO MARCA IDEAL STANDARD, MODELO OLIMPICO, COLOR BLANCO, INCLUYE JUNTAS PROHEL CONEXIÓN Y PRUEBAS (SIN CAJA PARA COLOCACION DE FLUXOMETRO) | PZA | 22 |  | 0
12.03 | SUMINISTRO Y COLOCACION DE FLUXOMETRO DE PALANCA, MARCA HELVEX, MODELO 311-32 PARA W.C. | PZA | 22 |  | 0
12.04 | SUMINISTRO Y COLOCACION DE MINGITORIO, IDEAL STANDARD, MODELO NIAGARA, COLOR BLANCO | PZA | 9 |  | 0
12.05 | SUMINISTRO Y COLOCACION DE FLUXOMETRO DE PALANCA, MARCA HELVEX, MODELO 185-19 PARA MINGITORIO | PZA | 9 |  | 0
12.06 | SUMINISTRO Y COLOCACION DE LAVABO OVALIN DE FIERRO ESMALTADO, MARCA ORION, MODELO CENTURION CHICO COLOR BLANCO | PZA | 19 |  | 0
12.07 | SUMINISTRO Y COLOCACION DE LLAVE ECONOMIZADORA, MARCA HELVEX, MODELO TV-044 PARA LAVABO | PZA | 19 |  | 0
12.08 | SUMINISTRO Y COLOCACION DE CESPOL DE BRONCE DE 38 MM. MARCA HELVEX | PZA | 19 |  | 0
12.09 | SUMINISTRO Y COLOCACION DE COFLEX DE 13 MM. DE DIAMETRO | PZA | 19 |  | 0
12.1 | SUMINISTRO Y COLOCACION DE VALVULA ANGULAR PARA CONECTARSE AL COFLEX DE 13 MM | PZA | 20 |  | 0
12.11 | SUMINISTRO Y COLOCACION DE TARJA DE ACERO INOXIDABLE DE 0.40x0.40 MTS. PARA CUARTO DE ASEO, INCLUYE LLAVE DE NARIZ DE 13 MM | PZA | 5 |  | 0
12.12 | SUMINISTRO Y COLOCACION DE BEBEDERO SECCION 32x20 CMS., MARCA IDEAL STANDARD, COLOR BLANCO SOBRE MUESTRA | PZA | 9 |  | 0
| TOTAL DE MUEBLES DE BAÑO Y ACCESORIOS |  |  |  | 0
13 | INSTALACIONES ELECTRICAS
NOTA | TODOS LOS CONCEPTOS DE ESTA PARTIDA INCLUYEN MATERIALES, MANO DE OBRA ESPECIALIZADA, PRUEBAS, HERRAMIENTAS Y EQUIPOS, ACARREOS Y FLETES, DESPERDICIOS Y TODO LO NECESARIO PARA LA CORRECTA EJECUCION DE LOS MISMOS, SOLDADURAS, MISCELANEOS, NIVELACIONES, PLOMEOS, ABRAZADERAS PARA FIJACION, TRAZOS PARA LA UBICACIÓN DE TRAYECTORIAS DE TUBERIAS, EQUIPOS, ACCESORIOS, ELEMENTOS DE SOPORTERIA Y FIJACION, DOBLECES, AJUSTES, DESPERDICIOS Y COLOCACION DE TODOS LOS MATERIALES, ANDAMIOS, SEÑALAMIENTOS Y ELEMENTOS DE PROTECCION, TODAS LAS TUBERIAS Y SU SOPORTERIA, SIN IMPORTAR SU DIAMETRO O UBICACIÓN DEBEN TENER COMO ACABADO FINAL DOS MANOS DE PINTURA ESMALTE DE ACUERDO AL CODIGO DE COLORES AUTORIZADO POR LA DIRECCION DE OBRAS, LIMPIEZA DEL AREA DE TRABAJO A LA FINALIZACION DE LAS ACTIVIDADES CORRESPONDIENTES A CADA CONCEPTO; LAS PRUEBAS DE FUNCIONAMIENTO NECESARIAS PREVIO A LA PUESTA EN SERVICIO DE LOS ELEMENTOS Y EQUIPOS QUE POR SUS CARACTERISTICAS LO REQUIERAN, ASI COMO LAS PRUEBAS PROPIAS QUE INDICAN LAS ESPECIFICACIONES GENERALES Y LAS NORMAS TECNICAS COMPLEMENTARIAS PARA LAS INSTALACIONES HIDRAULICAS.
NOTA GENERAL: LA INSTALACION ELECTRICA SERA CON TUBERIA CONDUIT GALVANIZADAS PARED DELGADA Y/O GRUESA, MCA. OMEGA O JUPITER, TUBERIA CONDUIT DE P.V.C. USO PESADO, CAJAS DE CONEXIONES, CABLE CON FORRO TIPO VINANEL 2000 ANTIFLAMA MCA. CONDUMEX, CONTACTOS ARROW HART,APAGADORES MARCA QUINZIÑO, TABLEROS E INTERRUPTORES MCA. SQUARE D, CONDUCTORES DE COBRE MCA. CONDUMEX, TALCO INDUSTRIAL COMO LUBRICANTE PARA LAS CANALIZACIONES, GUIAS DE ALAMBRE GALVANIZADO, PLANCHADO, INSTALACION, ESTAÑADO DE CONEXIONES , CINTA AISLANTE, PRUEBAS Y TODO LO NECESARIO PARA LA CORRECTA EJECUCION DE LOS TRABAJOS.
13.01 | ALUMBRADO
13.01.01 | TUBO CONDUIT GALVANIZADO PARED DELGADA DE 13 MM Ø MCA. OMEGA O JUPITER | ML | 435.6 |  | 0
13.01.02 | TUBO CONDUIT GALVANIZADO PARED GRUESA DE 13 MM Ø MCA. OMEGA O JUPITER | ML | 63.8 |  | 0
13.01.03 | TUBO CONDUIT P.V.C. DE 13 MM Ø USO PESADO MCA. REXOLITE O SIMILAR | ML | 1773.2 |  | 0
13.01.04 | TUBO CONDUIT GALVANIZADO PARED DELGADA DE 19 MM Ø MCA. OMEGA O JUPITER | ML | 55 |  | 0
13.01.05 | TUBO CONDUIT GALVANIZADO PARED GRUESA DE 19 MM Ø MCA. OMEGA O JUPITER | ML | 17.6 |  | 0
13.01.06 | TUBO CONDUIT P.V.C. DE 19 MM Ø USO PESADO MCA. REXOLITE O SIMILAR | ML | 832.7 |  | 0
13.01.07 | TUBO CONDUIT GALVANIZADO PARED GRUESA DE 25 MM Ø MCA. OMEGA O JUPITER | ML | 89.1 |  | 0
13.01.08 | TUBO CONDUIT P.V.C. DE 25 MM Ø USO PESADO MCA. REXOLITE O SIMILAR | ML | 419.1 |  | 0
13.01.09 | TUBO FLEXIBLE TIPO ZAPA DE 13 MM. MCA. T.F.M. | ML | 29.7 |  | 0
13.01.10 | CONECTOR RECTO PARED DELGADA GALVANIZADO DE 13 MM. TIPO AMERICANO MCA. OMEGA | PZA | 185 |  | 0
13.01.11 | CONECTOR RECTO PARED DELGADA GALVANIZADO DE 19 MM. TIPO AMERICANO MCA. OMEGA | PZA | 18 |  | 0
13.01.12 | CONTRA Y MONITOR TROQUELADO DE 13 MM. MCA. OMEGA | JGO | 40 |  | 0
13.01.13 | CONTRA Y MONITOR TROQUELADO DE 19 MM. MCA. OMEGA | JGO | 13 |  | 0
13.01.14 | CONTRA Y MONITOR TROQUELADO DE 25 MM. MCA. OMEGA | JGO | 24 |  | 0
13.01.15 | CONECTOR RECTO PARA TUBO FLEXIBLE DE 13 MM. MCA. T.F.M. | PZA | 35 |  | 0
13.01.16 | CONECTOR RECTO PARA TUBO CONDUIT DE P.V.C. USO PESADO DE 13 MM. MCA. REXOLITE O SIMILAR | PZA | 1254 |  | 0
13.01.17 | CONECTOR RECTO PARA TUBO CONDUIT DE P.V.C. USO PESADO DE 19 MM. MCA. REXOLITE O SIMILAR | PZA | 352 |  | 0
13.01.18 | CONECTOR RECTO PARA TUBO CONDUIT DE P.V.C. USO PESADO DE 25 MM. MCA. REXOLITE O SIMILAR | PZA | 244 |  | 0
13.01.19 | CAJA CHALUPA GALVANIZADA MCA. OMEGA | PZA | 132 |  | 0
13.01.20 | CAJA CUADRADA GALVANIZADA CON TAPA DE 13 MM. MCA. OMEGA | PZA | 220 |  | 0
13.01.21 | CAJA CUADRADA GALVANIZADA CON TAPA DE 19 MM. MCA. OMEGA | PZA | 455 |  | 0
13.01.22 | CAJA CUADRADA GALVANIZADA CON TAPA DE 25 MM. MCA. OMEGA | PZA | 110 |  | 0
13.01.23 | CAJA CUADRADA GALVANIZADA CON TAPA DE 38 MM. MCA. OMEGA | PZA | 17 |  | 0
13.01.24 | CODO CONDUIT GALV. P.D. DE 90G. DE 13 MM. MCA. OMEGA | PZA | 68 |  | 0
13.01.25 | CODO CONDUIT GALV. P.D. DE 90G. DE 19 MM. MCA. OMEGA | PZA | 11 |  | 0
13.01.26 | CODO CONDUIT GALV. P.G. DE 90G. DE 13 MM. MCA. OMEGA | PZA | 3 |  | 0
13.01.27 | CODO CONDUIT GALV. P.G. DE 90G. DE 25 MM. MCA. OMEGA | PZA | 7 |  | 0
13.01.28 | CODO CONDUIT DE P.V.C. USO PESADO DE 90G. DE 13 MM. MCA. REXOLITE O SIMILAR | PZA | 218 |  | 0
13.01.29 | CODO CONDUIT DE P.V.C. USO PESADO DE 90G. DE 19 MM. MCA. REXOLITE O SIMILAR | PZA | 115 |  | 0
13.01.30 | CODO CONDUIT DE P.V.C. USO PESADO DE 90G. DE 25 MM. MCA. REXOLITE O SIMILAR | PZA | 59 |  | 0
13.01.31 | COPLE CONDUIT DE P.V.C. USO PESADO DE 13 MM. MCA. REXOLITE O SIMILAR | PZA | 416 |  | 0
13.01.32 | COPLE CONDUIT DE P.V.C. USO PESADO DE 19 MM. MCA. REXOLITE O SIMILAR | PZA | 169 |  | 0
13.01.33 | COPLE CONDUIT DE P.V.C. USO PESADO DE 25 MM. MCA. REXOLITE O SIMILAR | PZA | 88 |  | 0
13.01.34 | COPLE CONDUIT GALV. P.D.G. DE 13 MM. TIPO AMERICANO MCA. OMEGA | PZA | 136 |  | 0
13.01.35 | COPLE CONDUIT GALV. P.D.G. DE 19 MM. TIPO AMERICANO MCA. OMEGA | PZA | 22 |  | 0
13.01.36 | COPLE CONDUIT GALV. P.G.G. DE 13 MM. MCA. OMEGA | PZA | 7 |  | 0
13.01.37 | COPLE CONDUIT GALV. P.G.G. DE 25 MM. MCA. OMEGA | PZA | 13 |  | 0
13.01.38 | CONDULET FS-1 DE 13 MM. MCA. DOMEX | PZA | 3 |  | 0
13.01.39 | CONDULET OLB, OLR, OLL, DE 13 MM. CON TAPA Y EMPAQUE MCA. DOMEX | PZA | 22 |  | 0
13.01.40 | CONDULET OLB, OLR, OLL, DE 19 MM. CON TAPA Y EMPAQUE MCA. DOMEX | PZA | 8 |  | 0
13.01.41 | CONDULET OLB, OLR, OLL, DE 25 MM. CON TAPA Y EMPAQUE MCA. DOMEX | PZA | 7 |  | 0
13.01.42 | CABLE DE COBRE DESNUDO CAL. NO. 12 AWG MCA. CONDUMEX | ML | 3333 |  | 0
13.01.43 | CABLE DE COBRE THW-LS VINANEL 2000 CAL. NO. 12 AWG MCA. CONDUMEX | ML | 10340 |  | 0
13.01.44 | CABLE USO RUDO DE 3 X 14 AWG MCA. CONDUMEX | ML | 783.2 |  | 0
13.01.45 | CONECTOR PARA CABLE USO RUDO DE 13 MM. | PZA | 1250 |  | 0
| SUBTOTAL DE ALUMBRADO |  |  |  | 0
13.02 | ILUMINACION
NOTA | SUMINISTRO E INSTALACION DE UNIDADES DE ILUMINACION DE EMPOTRAR Y/O SOBREPONER DE MARCA ESPECIFICADA CONSTRUIDAS EN LAMINA CAL. 22 ROLADA EN FRIO Y ESMALTADA A FUEGO EN COLOR BLANCO, CON LAMPARA TIPO FLUORESCENTE, CON BALASTRO ELECTRONICO DE ACUERDO A LAS LAMPARAS A INSTALAR PARA 127 V, BASES DE BAQUELITA FLOURESCENTE Y DIFUSOR DE ACRILICO 100%. INCLUYE SOPORTERIA A BASE DE 2 ó 4 JUEGOS DE PERNO, TUERCA Y FULMINANTE HILTI, DE 2 ó 4 ESPARRAGOS DE 1/4" CON TUERCAS Y RODANDAS GALV.Y 2 ó 4 COPLES HEXAGONAL GALV. DE 1/4"
13.02.01 | UNIDAD DE ILUMINACION FLUORESCENTE MARCA MULTI-DUC, TIPO CAPFCE DE 2X32W, CAT.MD-232-EP , COMPUESTA DE GABINETE DE 0.30X1.22 M , EN LAMINA DE PRIMERA CALIBRE 22 ESMALTADO CON PINTURA DE POLVO EN COLOR BLANCO 93% DE REFLECTANCIA, BALASTRO ELECTRONICO MARCA SOLA BASIC DE 2X32 W., 60 C, 120 V., AFP, 4 BASES RS. MEDIA VUELTA, 2 LAMPARAS FLUORESCENTES DE 32 W. T-8, DIFUSOR ACRILICO K-23. | PZA | 588 |  | 0
13.02.02 | UNIDAD DE ILUMINACION FLUORESCENTE MARCA MULTI-DUC, TIPO DE EMPOTRAR CON BISEL Y MARCO ABATIBLE DE 2X32W, CAT.MD-232-EP, MODELO UAM , COMPUESTA DE GABINETE DE 0.30X1.22 M , EN LAMINA DE PRIMERA CALIBRE 22 ESMALTADO CON PINTURA DE POLVO EN COLOR BLANCO 93% DE REFLECTANCIA, BALASTRO ELECTRONICO MARCA SOLA BASIC DE 2X32 W., 60 C, 120 V., AFP, 4 BASES RS. MEDIA VUELTA, 2 LAMPARAS FLUORESCENTES DE 32 W. T-8, DIFUSOR ACRILICO K-23. | PZA | 18 |  | 0
13.02.03 | UNIDAD DE ILUMINACION FLUORESCENTE MARCA MULTI-DUC, TIPO DE EMPOTRAR DE 4X32W, CAT.MD-432-EP-SAN, MODELO UAM , COMPUESTA DE GABINETE CON REFLECTOR FACETADO DE 0.60X1.22 M , EN LAMINA DE PRIMERA CALIBRE 22 ESMALTADO CON PINTURA DE POLVO EN COLOR BLANCO 93% DE REFLECTANCIA, 2 BALASTROS ELECTRONICOS MARCA SOLA BASIC DE 2X32 W., 60 C, 120 V., AFP, 8 BASES RS. MEDIA VUELTA, 4 LAMPARAS FLUORESCENTES DE 32 W. T-8, DIFUSOR ACRILICO K-23. | PZA | 23 |  | 0
13.02.04 | UNIDAD DE ILUMINACION FLUORESCENTE MARCA MULTI-DUC, TIPO DE SOBREPONER, CAT.MD-3030-213D, MODELO UAM , COMPUESTA DE GABINETE DE 0.30X0.30 M , EN LAMINA DE PRIMERA CALIBRE 22 ESMALTADO CON PINTURA DE POLVO EN COLOR BLANCO 93% DE REFLECTANCIA, 2 BALASTROS ELECTRONICOS MARCA SOLA BASIC DE 1X13 W., 60 C, 120 V., AFP, 2 BASES GX23., 2 LAMPARAS FLUORESCENTES DE 13 W. PL, DIFUSOR ENVOLVENTE. | PZA | 13 |  | 0
13.02.05 | UNIDAD DE ILUMINACION INCANDESCENTE MARCA MULTI-DUC TIPO SOBREPONER EN MURO MODELO ARBOTANTE , CAT. MD-4340 COMPUESTO DE ARMADURA DE FUNDICION DE ALUMINIO, VASO DE CRISTAL OPALINO, SOCKET E26, FOCO DE 100 W. | PZA | 112 |  | 0
13.02.06 | UNIDAD DE ILUMINACION INCANDESCENTE MARCA MULTI-DUC TIPO SOBREPONER EN MURO MODELO ARBOTANTE , CAT. MD-4340 COMPUESTO DE ARMADURA DE FUNDICION DE ALUMINIO, VASO DE CRISTAL OPALINO, SOCKET E26, FOCO DE 100 W. | PZA | 1 |  | 0
13.02.07 | UNIDAD DE ILUMINACION FLUORESCENTE TIPO DE EMPOTRAR MARCA MULTI-DUC, CAT.MD-2020-EP, MODELO VELADORA , COMPUESTA DE GABINETE DE 0.20X0.20 M , EN LAMINA DE PRIMERA CALIBRE 22 ESMALTADO CON PINTURA DE POLVO EN COLOR BLANCO 93% DE REFLECTANCIA, VIDRIO ESTRIADO, CON BALASTRO COMPACTO SOLA BASIC DE 1X13 W., 60 C, 120 V., AFP, BASE Y TUBO DE13 W. PL. | PZA | 13 |  | 0
13.02.08 | UNIDAD DE ILUMINACION FLUORESCENTE MARCA MULTI-DUC, TIPO DE SOBREPONER, CAT.MD-3030-226D, MODELO UAM , COMPUESTA DE GABINETE DE 0.30X0.30 M , EN LAMINA DE PRIMERA CALIBRE 22 ESMALTADO CON PINTURA DE POLVO EN COLOR BLANCO 93% DE REFLECTANCIA, BALASTRO ELECTRONICO MARCA SOLA BASIC DE 2X26 W., 60 C, 120 V., AFP, 2 BASES , 2 LAMPARAS FLUORESCENTES DE 26 W. PL, DIFUSOR ENVOLVENTE. | PZA | 10 |  | 0
13.02.09 | UNIDAD DE ILUMINACION FLUORESCENTE MARCA MULTI-DUC, TIPO INDUSTRIAL MODELO CABECERA DE LAMINA DE 2X32 W. CAT.MD-232-CL, COMPUESTA DE GABINETE DE 0.30X1.22 M , EN LAMINA DE PRIMERA CALIBRE 22 ESMALTADO CON PINTURA DE POLVO EN COLOR BLANCO 93% DE REFLECTANCIA, BALASTRO ELECTRONICO MARCA SOLA BASIC DE 2X32 W., 60 C, 120 V., AFP, 4 BASES RS. MEDIA VUELTA, 2 LAMPARAS FLUORESCENTES DE 32 W. T-8. | PZA | 27 |  | 0
13.02.10 | JUEGO DE CONTACTO CLAVIJA DE 3 P 15 AMP., 125 VOLTS, CAT. 6269 Y 6266, MCA. ARROW HART | PZA | 647 |  | 0
13.02.11 | APAGADOR SENCILLO, MCA. QUINZIÑO CON PLACA METALICA DE 1 UNIDAD DE 15 AMP. DE 125 VOLTS | PZA | 68 |  | 0
13.02.12 | APAGADOR SENCILLO, MCA. QUINZIÑO CON PLACA METALICA DE 2 UNIDAD DE 15 AMP. DE 125 VOLTS | PZA | 55 |  | 0
13.02.13 | APAGADOR DE ESCALERA, MCA. QUINZIÑO CON PLACA METALICA DE 1 UNIDAD DE 15 AMP. DE 125 VOLTS | PZA | 4 |  | 0
13.02.14 | ZAPATA TIPO OJILLO PARA CABLE CAL. No. 12 | PZA | 668 |  | 0
| SUBTOTAL DE ILUMINACION |  |  |  | 0
13.03 | CONTACTOS NORMALES Y REGULADOS "UPS"
13.03.01 | TUBO CONDUIT GALVANIZADO PARED GRUESA DE 13 MM Ø, MCA. OMEGA O JUPITER | ML | 198 |  | 0
13.03.02 | TUBO CONDUIT GALVANIZADO PARED DELGADA DE 13 MM Ø, MCA. OMEGA O JUPITER | ML | 275 |  | 0
13.03.03 | TUBO CONDUIT DE P.V.C. USO PESADO DE 13 MM Ø, MCA. REXOLITE O SIMILAR | ML | 1140.7 |  | 0
13.03.04 | TUBO CONDUIT GALVANIZADO PARED GRUESA DE 19 MM Ø, MCA. OMEGA O JUPITER | ML | 61.6 |  | 0
13.03.05 | TUBO CONDUIT GALVANIZADO PARED DELGADA DE 19 MM Ø, MCA. OMEGA O JUPITER | ML | 66 |  | 0
13.03.06 | TUBO CONDUIT DE P.V.C. USO PESADO DE 19 MM Ø, MCA. OMEGA O JUPITER | ML | 325.6 |  | 0
13.03.07 | TUBO CONDUIT GALVANIZADO PARED GRUESA DE 25 MM Ø, MCA. OMEGA O JUPITER | ML | 52.8 |  | 0
13.03.08 | TUBO CONDUIT GALVANIZADO PARED DELGADA DE 25 MM Ø, MCA. OMEGA O JUPITER | ML | 55 |  | 0
13.03.09 | TUBO CONDUIT DE P.V.C. USO PESADO DE 25 MM Ø, MCA. OMEGA O JUPITER | ML | 667.7 |  | 0
13.03.10 | TUBO FLEXIBLE TIPO ZAPA DE 13 MM., MCA. T.F.M. | ML | 33 |  | 0
13.03.11 | CONTRA Y MONITOR TROQUELADO DE 13 MM., MCA. OMEGA | JGO | 46 |  | 0
13.03.12 | CONECTOR CONDUIT P.D.G. DE 13MM., MCA. OMEGA | PZA | 97 |  | 0
13.03.13 | CONECTOR DE P.V.C. USO PESADO DE 13 MM., MCA. REXOLITE O SIMILAR | PZA | 385 |  | 0
13.03.14 | CONTRA Y MONITOR TROQUELADO DE 19 MM., MCA. OMEGA | JGO | 24 |  | 0
13.03.15 | CONECTOR CONDUIT P.D.G. DE 19 MM,. MCA. OMEGA | PZA | 31 |  | 0
13.03.16 | CONECTOR DE P.V.C. USO PESADO DE 19 MM., MCA. REXOLITE O SIMILAR | PZA | 154 |  | 0
13.03.17 | CONTRA Y MONITOR TROQUELADO DE 25 MM., MCA. OMEGA | JGO | 18 |  | 0
13.03.18 | CONECTOR CONDUIT P.D.G. DE 25MM., MCA. OMEGA | PZA | 37 |  | 0
13.03.19 | CONECTOR DE P.V.C. USO PESADO DE 25 MM., MCA. REXOLITE O SIMILAR | PZA | 165 |  | 0
13.03.20 | CONECTOR RECTO P/TUBO FLEXIBLE DE 13 MM. | PZA | 24 |  | 0
13.03.21 | CAJA CHALUPA GALVANIZADA, MCA. OMEGA | PZA | 183 |  | 0
13.03.22 | CAJA CUADRADA GALVANIZADA CON TAPA DE 13 MM., MCA. OMEGA | PZA | 29 |  | 0
13.03.23 | CAJA CUADRADA GALVANIZADA CON TAPA DE 19 MM., MCA. OMEGA | PZA | 198 |  | 0
13.03.24 | CAJA CUADRADA GALVANIZADA CON TAPA DE 25 MM., MCA. OMEGA | PZA | 97 |  | 0
13.03.25 | SOBRE TAPA GALVANIZADA DE 19 MM., MCA. OMEGA | PZA | 176 |  | 0
13.03.26 | SOBRE TAPA GALVANIZADA DE 25 MM., MCA. OMEGA | PZA | 108 |  | 0
13.03.27 | CODO CONDUIT GALV. P.G. DE 90° DE 13 MM., MCA. OMEGA | PZA | 22 |  | 0
13.03.28 | CODO CONDUIT DE P.V.C. USO PESADO DE 90° DE 13 MM., MCA. REXOLITE | PZA | 272 |  | 0
13.03.29 | CODO CONDUIT GALV. P.G. DE 90° DE 19 MM., MCA. OMEGA | PZA | 13 |  | 0
13.03.30 | CODO CONDUIT DE P.V.C. USO PESADO DE 90° DE 19 MM., MCA. REXOLITE | PZA | 103 |  | 0
13.03.31 | CODO CONDUIT GALV. P.G. DE 90° DE 25 MM., MCA. OMEGA | PZA | 15 |  | 0
13.03.32 | CODO CONDUIT DE P.V.C. USO PESADO DE 90° DE 25 MM., MCA. REXOLITE | PZA | 84 |  | 0
13.03.33 | COPLE CONDUIT GALV. P.G.G. DE 13 MM., MCA. OMEGA | PZA | 44 |  | 0
13.03.34 | COPLE CONDUIT DE P.V.C. DE 13 MM., MCA. REXOLITE | PZA | 484 |  | 0
13.03.35 | COPLE CONDUIT GALV. P.G.G. DE 19 MM., MCA. OMEGA | PZA | 22 |  | 0
13.03.36 | COPLE CONDUIT DE P.V.C. DE 19 MM., MCA. REXOLITE | PZA | 176 |  | 0
13.03.37 | COPLE CONDUIT GALV. P.G.G. DE 25 MM., MCA. OMEGA | PZA | 20 |  | 0
13.03.38 | COPLE CONDUIT DE P.V.C. DE 25 MM., MCA. REXOLITE | PZA | 158 |  | 0
13.03.39 | CABLE DE COBRE DESNUDO CAL. No. 12 AWG, MCA. CONDUMEX | ML | 2475 |  | 0
13.03.40 | CABLE DE COBRE THW-LS VINANEL 2000 CAL. No. 12 AWG, COLOR VERDE, MCA. CONDUMEX | ML | 4400 |  | 0
13.03.41 | CABLE DE COBRE THW-LS VINANEL 2000 CAL. No. 10 AWG, MCA. CONDUMEX | ML | 15337.3 |  | 0
13.03.42 | CONTACTO DUPLEX POLARIZADO COLOR MARFIL M-5250-M C/PLACA METALICA, MCA. ARROW HART | PZA | 231 |  | 0
13.03.43 | CONTACTO DUPLEX POLARIZADO COLOR BLANCO M-5250-B, MCA. ARROW HART C/PLACA DE P.V.C. NARANJA, MCA. LEVITON | PZA | 561 |  | 0
13.03.44 | CONTACTO DUPLEX POLARIZADO CON PROTECCION FALLA TIERRA COLOR BLANCO CAT.6598-W, MCA. LEVITON | PZA | 9 |  | 0
13.03.45 | CONTACTO DE MEDIA VUELTA DE 4P-20 A 220 V CAT. 7410-B, MCA. ARROW-HART C/PLACA METALICA DE ALUMINIO, MCA. LEVITON | PZA | 9 |  | 0
13.03.46 | CAJA DE PVC BLANCA TIPO TMK CON PESTAÑA, MCA. THORSMAN | PZA | 165 |  | 0
13.03.47 | DUCTO DE PVC PT-48 BLANCO, MARCA THORSMAN | ML | 286 |  | 0
13.03.48 | CONDULET OLB, OLL, OLR, OT DE 13 MM. CON TAPA, MCA. C.H.D. | PZA | 16 |  | 0
13.03.49 | CONDULET OLB, OLL, OLR, OT DE 19 MM. CON TAPA, MCA. C.H.D. | PZA | 20 |  | 0
13.03.50 | CONDULET OLB, OLL, OLR, OT DE 25 MM. CON TAPA, MCA. C.H.D. | PZA | 18 |  | 0
13.03.51 | CONDULET FS-1 DE 13 MM., MCA. C.H.D. | PZA | 11 |  | 0
13.03.52 | CONDULET FSC-1 DE 13 MM., MCA. C.H.D. | PZA | 4 |  | 0
13.03.53 | BARRA DE COBRE DE 1/4"x1"x50 CMS. | PZA | 2 |  | 0
13.03.54 | AISLADOR TIPO BARRIL, CAT. P100-A-11 | PZA | 4 |  | 0
13.03.55 | ZAPATA TIPO OJILLO PONCHABLE PARA CABLE CAL. No. 8 AWG, MCA. BURNDY | PZA | 7 |  | 0
13.03.56 | TORNILLOS DE 1/4"x1/2" DE BRONCE CON TUERCA | JGO | 13 |  | 0
| SUBTOTAL CONTACTOS NORMALES Y REGULADOS "UPS" |  |  |  | 0
13.04 | EQUIPO ELECTRICO
NOTA | TODOS LOS CONCEPTOS DE ESTA PARTIDA INCLUYE MATERIALES, MANO DE OBRA ESPECIALIZADA, HERRAMIENTA Y EQUIPO, MATERIALES DE CONSUMO MENOR ELEMENTOS DE FIJACION, ACARREOS, ELEVACION, CARGAS, DESCARGAS, MANIOBRAS NECESARIAS, ALMACENAJE, INSTALACION, CONEXION DE CONDUCTORES, BALANCEO DE LOS CIRCUITOS, MANO DE OBRA, HERRAMIENTAS Y PRUEBAS
13.04.001 | SUMINISTRO, INSTALACION, CONEXIÓN Y MANIOBRA DE TRANSFORMADOR TIPO PEDESTAL DE 500 KVA, 23,000-220/127V. 60 Hz., CON 5 DERIVACIONES, 1 ARRIBA Y 4 ABAJO CON LIQUIDO REFRIGERANTE R-TEMP., CON IMPEDANCIA 5.75%, CON SECCIONADOR EN ANILLO DE CUATRO POSICIONES DE OPERACION CON CARGA, CONEXION DELTA ESTRELLA, TIPO OA Y ELEVACION DE TEMPERATURA DE 65°C, A 2300 MSNM, MCA. HOWARD INDUSTRIES | PZA | 1 |  | 0
13.04.002 | TABLERO DE DISTRIBUCION "TGN" EN BAJA TENSION, TIPO LVME/HCBD PLUS EN GABINETE AUTOSOPORTADO NEMA-1, SERVICIO INTERIOR USOS GENERALES, COLOR GRIS, MCA. FEDERAL PACIFIC ELECTRIC PARA OPERAR EN 220/127V, 3F-4H, 60 Hz., CON BARRAS DE COBRE ELECTROLITICO PARA 1600A., CONSTRUIDO EN LAMINA DE ACERO ROLADA EN FRIO CAL. No. 12, PARA LA ESTRUCTURA Y SOPORTE DE CAL. No. 14 PARA TECHOS Y TAPAS LATERALES, FORMADO POR EL SIGUIENTE EQUIPO: 1 EQUIPO DE MEDICION POWER METER TIPO PM620; 1 INTERRUPTOR ELECTROMAGNETICO TIPO MASTER PACT M16H1 DE 3 P-1600A., MCA. F.P.E., CON UNIDAD DE PROTECCION TIPO STR-58U, CON PREVISION DE FALLA A TIERRA, CONTENIENDO LOS SIGUIENTES INTERRUPTORES DERIVADOS: 1 INTERRUPTOR TERMOMAGNETICO 3P-600A., MARCO NMS; 1 INTERRUPTOR TERMOMAGNETICO 3P-800A., MARCO NMS; 1 INTERRUPTOR TERMOMAGNETICO 3P-70A., MARCO HEG; 1 ESPACIOS FUTUROS PARA INTERRUPTOR TERMOMAGNETICO, MARCO NMS; 2 ESPACIOS FUTUROS PARA INTERRUPTOR TERMOMAGNETICO, MARCO NJG; 2 ESPACIOS FUTUROS PARA INTERRUPTOR TERMOMAGNETICO, MARCO HFG; 2 ESPACIOS FUTUROS PARA INTERRUPTOR TERMOMAGNETICO, MARCO HEG, MAS 5 INTERRUPTORES DEL TABLERO "TGE" | PZA | 1 |  | 0
13.04.003 | TABLERO DE DISTRIBUCION "TSGN" EN BAJA TENSION, TIPO I-LINE, CAT. MA600M163MA CON EQUIPO DE MEDICION INTEGRADO EN GABINETE PARA MONTAJE EN PARED NEMA-1, SERVICIO INTERIOR USOS GENERALES, COLOR GRIS, MCA. SQUARE D, PARA OPERAR EN 220/127V, 3F-4H, 60 Hz., CONTENIENDO LOS SIGUIENTES INTERRUPTORES: 1 INTERRUPTOR GENERAL TERMOMAGNETICO 3P-600A., MARCO MA; 1 INTERRUPTOR TERMOMAGNETICO 3P-175A., MARCO KA; 4 INTERRUPTORES TERMOMAGNETICOS 3P-100A., MARCO FA; 5 INTERRUPTORES TERMOMAGNETICOS 3P-70A., MARCO FA; 6 ESPACIOS FUTUROS PARA INTERRUPTORES TERMOMAGNETICOS, MARCO FA, KA Y LA | PZA | 1 |  | 0
13.04.004 | TABLERO DE DISTRIBUCION "TGSU" EN BAJA TENSION, TIPO I-LINE, CAT. LA400M102MA CON EQUIPO DE MEDICION INTEGRADO EN GABINETE PARA MONTAJE EN PARED NEMA-1, SERVICIO INTERIOR USOS GENERALES, COLOR GRIS, MCA. SQUARE D, PARA OPERAR EN 220/127V, 3F-4H, 60 Hz., CONTENIENDO LOS SIGUIENTES INTERRUPTORES: 1 INTERRUPTOR GENERAL TERMOMAGNETICO 3P-350A., MARCO LA; 1 INTERRUPTOR TERMOMAGNETICO 3P-150A., MARCO KA; 1 INTERRUPTOR TERMOMAGNETICO 3P-125A., MARCO KA; 1 INTERRUPTOR TERMOMAGNETICO 3P-100A., MARCO FA; 5 INTERRUPTORES TERMOMAGNETICOS 3P-70A., MARCO FA; 2 ESPACIOS FUTUROS PARA INTERRUPTOR TERMOMAGNETICO, MARCO FA Y KA | PZA | 1 |  | 0
13.04.005 | TABLERO DE DISTRIBUCION "LR", TIPO NQOD30-4AB21S CON INTERRUPTOR PRINCIPAL DE 3P-125A, 3F-4H, 220-127V, 60 Hz., CON KIT DE TIERRA AISLADA, MARCA SQUARE D (CONT. "UPS" 1er. NIVEL) | PZA | 1 |  | 0
13.04.006 | TABLERO DE DISTRIBUCION "NR", TIPO NQOD30-4AB21S, CON INTERRUPTOR PRINCIPAL DE 3P-150A, 3F-4H, 220-127V, 60 Hz., CON KIT DE TIERRA AISLADA, MARCA SQUARE D (CONT. "UPS" 2do. NIVEL) | PZA | 1 |  | 0
13.04.007 | TABLERO DE DISTRIBUCION "RR", TIPO NQOD24-4ABIIS, CON INTERRUPTOR PRINCIPAL DE 3P-100A, 3F-4H, 220-127V, 60 Hz., CON KIT DE TIERRA AISLADA, MARCA SQUARE D (CONT. "UPS" 3er. NIVEL) | PZA | 1 |  | 0
13.04.008 | TABLERO DE DISTRIBUCION "A", "C", "E", y "G", TIPO NQOD24-4ABIIS, CON INTERRUPTOR PRINCIPAL DE 3P-70A, 3F-4H, 220-127V, 60 Hz., MARCA SQUARE D (ALUMBRADO P.B., 1er., 2do. Y 3er. NIVEL) | PZA | 4 |  | 0
13.04.009 | TABLERO DE DISTRIBUCION "AX", TIPO NQOD24-4ABIIS, CON INTERRUPTOR PRINCIPAL DE 3P-70A, 3F-4H, 220-127V, 60 Hz., MARCA SQUARE D (ALUMBRADO, EXTERIOR Y DE CONJUNTO) | PZA | 1 |  | 0
13.04.010 | TABLERO DE DISTRIBUCION "CM", TIPO NQOD12-4ABIIS, CON INTERRUPTOR PRINCIPAL DE 3P-40A, 3F-4H, 220-127V, 60 Hz., MARCA SQUARE D (ALUMBRADO, CONTACTOS, FZA. CTO. DE MAQUINAS EDIF. 1) | PZA | 1 |  | 0
13.04.011 | TABLERO DE DISTRIBUCION "J", "L" y "N", TIPO NQOD24-4ABIIS, CON INTERRUPTOR PRINCIPAL DE 3P-100A, 3F-4H, 220/127V, 60 Hz., MCA. SQUARE D (CONTACTOS NORMALES P.B., 1er. Y 2do. NIVEL) | PZA | 3 |  | 0
13.04.012 | TABLERO DE DISTRIBUCION "R", TIPO NQOD30-4ABIIS, CON INTERRUPTOR PRINCIPAL DE 3P-100A, 3F-4H, 220/127V, 60 Hz., MCA. SQUARE D (CONTACTOS NORMALES 3er. NIVEL) | PZA | 1 |  | 0
13.04.013 | TABLERO DE DISTRIBUCION "JR1", "JR2", "JR3" ,"JR4" y "JR5", TIPO NQOD24-4ABIIS, CON INTERRUPTOR PRINCIPAL DE 3P-70A, 3F-4H, 220/127V, 60 Hz., CON KIT DE TIERRA AISLADA MCA.SQUARED (CONTACTOS REGULADOS "UPS" P.B.) | PZA | 5 |  | 0
13.04.014 | TABLERO DE DISTRIBUCION "LR1", "LR2", "LR3" Y "LR4", TIPO NQOD24-4ABIIS, CON INTERRUPTOR PRINCIPAL DE 3P-70A, 3F-4H, 220/127V, 60 Hz., CON KIT DE TIERRA AISLADA MCA.SQUARED (CONTACTO REGULADOS "UPS" 1er. NIVEL) | PZA | 4 |  | 0
13.04.015 | TABLERO DE DISTRIBUCION "NR1", "NR2", "NR3" Y "NR4", TIPO NQOD24-4ABIIS, CON INTERRUPTOR PRINCIPAL DE 3P-70A, 3F-4H, 220/127V, 60 Hz., CON KIT DE TIERRA AISLADA MCA.SQUARED (CONTACTO REGULADOS "UPS" 2do. NIVEL) | PZA | 4 |  | 0
13.04.016 | TABLERO DE DISTRIBUCION "RR1", "RR2", "RR3" Y "RR4", TIPO NQOD24-4ABIIS, CON INTERRUPTOR PRINCIPAL DE 3P-70A, 3F-4H, 220/127V, 60 Hz., CON KIT DE TIERRA AISLADA MCA.SQUARED (CONTACTO REGULADOS "UPS" 3er. NIVEL) | PZA | 4 |  | 0
13.04.017 | TABLERO DE DISTRIBUCION TIPO POWERLINK AS, TIPO NQOD42-4AB12S, NUMERO DE CIRCUITOS A CONTROLAR 36, ESPACIO REQUERIDO EN TABLERO 42 POLOS, CON MODULO BASICO DE CONTROL BUS DE CONTROL, INTERFAZ DE VOLTAJE CON INTERRUPTOR PRINCIPAL DE 3P-100A., 3F-4H, 220/127V, 60 Hz., TIPO SOBREPONER, MCA. SQUARE D | PZA | 1 |  | 0
13.04.018 | INTERRUPTOR TERMOMAGNETICO TIPO QOB DE 1P-15A, MARCA SQUARE D | PZA | 94 |  | 0
13.04.019 | INTERRUPTOR TERMOMAGNETICO TIPO QOB DE 1P-20A, MARCA SQUARE D | PZA | 228 |  | 0
13.04.020 | INTERRUPTOR TERMOMAGNETICO TIPO QOB DE 3P-20A, MARCA SQUARE D | PZA | 8 |  | 0
13.04.021 | INTERRUPTOR TERMOMAGNETICO TIPO QOB DE 3P-70A, MARCA SQUARE D | PZA | 17 |  | 0
13.04.022 | INTERRUPTOR TERMOMAGNETICO TIPO FAL DE 3P-50A, EN GABINETE NEMA 1, MARCA SQUARE D | PZA | 1 |  | 0
13.04.023 | INTERRUPTOR DE SEGURIDAD TIPO CUCHILLAS NAVAJAS DE 2P-30A, EN GABINETE NEMA 1, MCA. SQUARE D CON FUSIBLES DE 30A, MCA. MERCURY | PZA | 1 |  | 0
13.04.024 | ARRANCADOR MANUAL FG1P CON FOCO PILOTO Y ELEMENTO TERMICO DE A7.65, MCA. SQUARE D | PZA | 1 |  | 0
13.04.025 | TUBO CONDUIT P.G.G. DE 102 MM., MCA. OMEGA O JUPITER | ML | 55 |  | 0
13.04.026 | TUBO CONDUIT P.G.G. DE 63 MM., MCA. OMEGA O JUPITER | ML | 44 |  | 0
13.04.027 | TUBO CONDUIT P.G.G. DE 51 MM., MCA. OMEGA O JUPITER | ML | 191.4 |  | 0
13.04.028 | TUBO CONDUIT P.G.G. DE 38 MM., MCA. OMEGA O JUPITER | ML | 49.5 |  | 0
13.04.029 | TUBO CONDUIT P.G.G. DE 32 MM., MCA. OMEGO O JUPITER | ML | 668.8 |  | 0
13.04.030 | TUBO CONDUIT P.G.G. DE 25 MM., MCA. OMEGO O JUPITER | ML | 42.9 |  | 0
13.04.031 | TUBO CONDUIT P.G.G. DE 19 MM., MCA. OMEGO O JUPITER | ML | 27.5 |  | 0
13.04.032 | TUBO CONDUIT DE PVC USO PESADO DE 102 MM., MCA. REXOLITE | ML | 616 |  | 0
13.04.033 | TUBO CONDUIT DE PVC USO PESADO DE 76 MM., MCA. REXOLITE | ML | 418 |  | 0
13.04.034 | TUBO CONDUIT DE PVC USO PESADO DE 51 MM., MCA. REXOLITE | ML | 198 |  | 0
13.04.035 | TUBO CONDUIT DE PVC USO PESADO DE 32 MM., MCA. REXOLITE | ML | 93.5 |  | 0
13.04.036 | CONDULET OLBD, OLRD, OLLD DE 102 MM. CON TAPA Y EMPAQUE, MCA. C.H.D. | PZA | 2 |  | 0
13.04.037 | CONDULET OLB, OLR, OLL DE 63 MM. CON TAPA Y EMPAQUE, MCA. C.H.D. | PZA | 2 |  | 0
13.04.038 | CONDULET OLB, OLR, OLL DE 51 MM. CON TAPA Y EMPAQUE, MCA. C.H.D. | PZA | 4 |  | 0
13.04.039 | CONDULET OLB, OLR, OLL DE 38 MM. CON TAPA Y EMPAQUE, MCA. C.H.D. | PZA | 4 |  | 0
13.04.040 | CONDULET OLB, OLR, OLL DE 32 MM. CON TAPA Y EMPAQUE, MCA. C.H.D. | PZA | 44 |  | 0
13.04.041 | CONDULET OLB, OLR, OLL DE 25 MM. CON TAPA Y EMPAQUE, MCA. C.H.D. | PZA | 6 |  | 0
13.04.042 | CONDULET OLB, OLR, OLL DE 19 MM. CON TAPA Y EMPAQUE, MCA. C.H.D. | PZA | 4 |  | 0
13.04.043 | CAJA REGISTRO GALV. DE 32 MM. C/TAPA | PZA | 22 |  | 0
13.04.044 | CAJA REGISTRO GALV. DE 25 MM. C/TAPA | PZA | 10 |  | 0
13.04.045 | REGISTRO ESPECIAL DE LAMINA GALV. CAL. 20 DE 30x30x13 CMS. C/TAPA ATORNILLABLE, MCA. FAPROM | PZA | 6 |  | 0
13.04.046 | TUBO LICUATITE DE 32 MM., MCA. T.F.M. | ML | 1 |  | 0
13.04.047 | TUBO LICUATITE DE 25 MM., MCA. T.F.M. | ML | 1 |  | 0
13.04.048 | CONTRA Y MONITOR TROQUELADO DE 19 MM., MCA. OMEGA O JUPITER | JGO | 9 |  | 0
13.04.049 | CONTRA Y MONITOR TROQUELADO DE 25 MM., MCA. OMEGA O JUPITER | JGO | 13 |  | 0
13.04.050 | CONTRA Y MONITOR TROQUELADO DE 32 MM., MCA. OMEGA O JUPITER | JGO | 70 |  | 0
13.04.051 | CONTRA Y MONITOR TROQUELADO DE 38 MM., MCA. OMEGA O JUPITER | JGO | 11 |  | 0
13.04.052 | CONTRA Y MONITOR TROQUELADO DE 51 MM., MCA. OMEGA O JUPITER | JGO | 9 |  | 0
13.04.053 | CONTRA Y MONITOR TROQUELADO DE 63 MM., MCA. OMEGA O JUPITER | JGO | 7 |  | 0
13.04.054 | CONTRA Y MONITOR TROQUELADO DE 102 MM., MCA. OMEGA O JUPITER | JGO | 4 |  | 0
13.04.055 | CONECTOR RECTO P/TUBO LICUATITE DE 25 MM., MCA. C.H.D. | PZA | 1 |  | 0
13.04.056 | CONECTOR RECTO P/TUBO LICUATITE DE 32 MM., MCA. C.H.D. | PZA | 1 |  | 0
13.04.057 | CONECTOR CURVO P/TUBO LICUATITE DE 25 MM., MCA. C.H.D. | PZA | 1 |  | 0
13.04.058 | CONECTOR CURVO P/TUBO LICUATITE DE 32 MM., MCA. C.H.D. | PZA | 1 |  | 0
13.04.059 | CODO CONDUIT P.G.G. DE 19 MM., MCA. OMEGA | PZA | 2 |  | 0
13.04.060 | CODO CONDUIT P.G.G. DE 25 MM., MCA. OMEGA | PZA | 2 |  | 0
13.04.061 | CODO CONDUIT P.G.G. DE 32 MM., MCA. OMEGA | PZA | 24 |  | 0
13.04.062 | CODO CONDUIT P.G.G. DE 38 MM,. MCA. OMEGA | PZA | 2 |  | 0
13.04.063 | CODO CONDUIT P.G.G. DE 51 MM., MCA. OMEGA | PZA | 2 |  | 0
13.04.064 | CODO CONDUIT P.G.G. DE 63 MM., MCA. OMEGA | PZA | 1 |  | 0
13.04.065 | CODO CONDUIT P.G.G. DE 102 MM., MCA. OMEGA | PZA | 2 |  | 0
13.04.066 | CODO CONDUIT P.V.C. DE 25 MM. USO PESADO | PZA | 2 |  | 0
13.04.067 | CODO CONDUIT P.V.C. DE 76 MM. USO PESADO | PZA | 9 |  | 0
13.04.068 | CODO CONDUIT P.V.C. DE 102 MM. USO PESADO | PZA | 6 |  | 0
13.04.069 | COPLE CONDUIT P.G.G. DE 19 MM., MCA. OMEGA | PZA | 4 |  | 0
13.04.070 | COPLE CONDUIT P.G.G. DE 25 MM., MCA. OMEGA | PZA | 4 |  | 0
13.04.071 | COPLE CONDUIT P.G.G. DE 32 MM., MCA. OMEGA | PZA | 48 |  | 0
13.04.072 | COPLE CONDUIT P.G.G. DE 51 MM., MCA. OMEGA | PZA | 4 |  | 0
13.04.073 | COPLE CONDUIT P.G.G. DE 63 MM., MCA. OMEGA | PZA | 2 |  | 0
13.04.074 | COPLE CONDUIT P.G.G. DE 102 MM., MCA. OMEGA | PZA | 4 |  | 0
13.04.075 | COPLE CONDUIT DE P.V.C. DE 25 MM., USO PESADO | PZA | 4 |  | 0
13.04.076 | COPLE CONDUIT DE P.V.C. DE 76 MM., USO PESADO | PZA | 11 |  | 0
13.04.077 | COPLE CONDUIT DE P.V.C. DE 102 MM., USO PESADO | PZA | 8 |  | 0
13.04.078 | CABLE DE COBRE DESNUDO CAL. No. 10 AWG, MCA. CONDUMEX | ML | 55 |  | 0
13.04.079 | CABLE DE COBRE DESNUDO CAL. No. 8 AWG, MCA. CONDUMEX | ML | 830.5 |  | 0
13.04.080 | CABLE DE COBRE DESNUDO CAL. No. 6 AWG, MCA. CONDUMEX | ML | 330 |  | 0
13.04.081 | CABLE DE COBRE DESNUDO CAL. No. 1/0 AWG, MCA. CONDUMEX | ML | 440 |  | 0
13.04.082 | CABLE DE COBRE DESNUDO CAL. No. 4/0 AWG, MCA. CONDUMEX | ML | 550 |  | 0
13.04.083 | CABLE DE COBRE CON AISLAMIENTO THW-LS VINANEL 2000, CAL. No. 8 AWG, MCA. CONDUMEX | ML | 1298 |  | 0
13.04.084 | CABLE DE COBRE CON AISLAMIENTO THW-LS VINANEL 2000, CAL. No. 4 AWG, MCA. CONDUMEX | ML | 2701.6 |  | 0
13.04.085 | CABLE DE COBRE CON AISLAMIENTO THW-LS VINANEL 2000, CAL. No. 2 AWG, MCA. CONDUMEX | ML | 198 |  | 0
13.04.086 | CABLE DE COBRE CON AISLAMIENTO THW-LS VINANEL 2000, CAL. No. 1/0 AWG, MCA. CONDUMEX | ML | 1139.6 |  | 0
13.04.087 | CABLE DE COBRE CON AISLAMIENTO THW-LS VINANEL 2000, CAL. No. 2/0 AWG, MCA. CONDUMEX | ML | 176 |  | 0
13.04.088 | CABLE DE COBRE CON AISLAMIENTO THW-LS VINANEL 2000, CAL. No. 300 MCM, MCA. CONDUMEX | ML | 242 |  | 0
13.04.089 | CABLE DE COBRE CON AISLAMIENTO THW-LS VINANEL 2000, CAL. No. 250 MCM, MCA. CONDUMEX | ML | 440 |  | 0
13.04.090 | CABLE DE COBRE CON AISLAMIENTO THW-LS VINANEL 2000, CAL. No. 500 MCM, MCA. CONDUMEX | ML | 1485 |  | 0
13.04.091 | CABLE CON CUBIERTA DE P.V.C. XLP DE 2/0 CON PANTALLA DE COBRE Y NIVEL DE AISLAMIENTO 133%, MCA. MONTERREY | ML | 953.7 |  | 0
13.04.092 | DESCONEXION, RETIRO E INSTALACION DE CABLE XLP DE 1/0 CON PANTALLA DE COBRE EXISTENTE DE SUBESTACION EDIFICIOS PROFESORES A SUBESTACION CLAUSTRO DEL CYAD | ML | 772.2 |  | 0
13.04.093 | SUMINISTRO Y COLOCACION DE COPLES Y SEPARADORES EN BANCOS DE DUCTOS DE P.V.C. USO PESADO DE 102 MM., INCLUYE ELABORACION DE CEPA Y RELLENO DEL MISMO PARA ENCOFRADO DE CANALIZACIONES DE POZO DE VISITA EN VIALIDAD A REGISTRO DE ALTA TENSION | ML | 55 |  | 0
13.04.094 | SUMINISTRO Y COLOCACION DE COPLES Y SEPARADORES EN BANCOS DE DUCTOS DE P.V.C. USO PESADO DE 32, 51, 76 Y 102 MM., INCLUYE EXCAVACION DE CEPA Y RELLENO DEL MISMO PARA ENCOFRADO DE CANALIZACIONES DE REGISTRO EDIF. 1 A EDIF. 3 | ML | 66 |  | 0
13.04.095 | DUCTO CUADRADO EMBISAGRADO DE 15x15 CMS., MARCA SQUARE D | ML | 5.5 |  | 0
13.04.096 | PLACA CIERRE PARA DUCTO CUADRADO DE 15x15 CSM., MARCA SQUARE D | PZA | 2 |  | 0
13.04.097 | UNICANAL SOLIDO GALVANIZADO DE 4x4 CMS. | ML | 165 |  | 0
13.04.098 | TAQUETE EXPANSIVO CON CAMISA DE 1/4", CON TORNILLO DE 1/4"x1/2" | PZA | 220 |  | 0
13.04.099 | CARGA, PERNO Y FULMINANTE HILTI PARA PISTOLA 450 | JGO | 440 |  | 0
13.04.100 | VARRILLA ROSCADA GALVANIZADA DE 1/4" | ML | 165 |  | 0
13.04.101 | TUERCA Y RONDANA GALVANIZADA DE 1/4" | JGO | 385 |  | 0
13.04.102 | CODO, INSERTO COMPLETO CON ADAPTADOR DE TIERRA PARA 200A, CEC INC. 9U0 IB6 15.2/26.3 KV, 200A., LOAD BREAK | PZA | 10 |  | 0
13.04.103 | GABINETE PARA EQUIPO DE SEGURIDAD QUE CONTIENE PERTIGA DE FIBRA DE VIDRIO, CASCO PARA ELECTRICISTA, BOTAS DIELECTRICAS, GUANTES PARA 23 KV, GUANTES DE HULE, GAMUSA, LINO Y EXTINGUIDOR. | PZA | 1 |  | 0
13.04.104 | TARIMA DE HULE ANTIDERRAPANTE DE 1.00x1.50x0.10 MTS. | PZA | 3 |  | 0
13.04.105 | ELABORACION DE POZO DE VISITA PARA MEDIA TENSION EN ARROYO TIPO P DE ACUERDO A NORMA CFE-PVMTAP, DE CONCRETO ARMADO F'c=200 Kg/cm2 DE 1.80x1.50x2.80 MTS., EL CONCRETO SE ELABORARA CON IMPERMEABILIZANTE INTEGRAL DOSIFICADO DE ACUERDO CON LAS RECOMENDACIONES DEL PRODUCTO, EL CONCRETO SE VIBRARA PARA LOGRAR SU UNIFORMIDAD, LOS TRASLAPES DE VARILLA SERAN DE ACUERDO AL REGLAMENTO AC1 VIGENTE (MINIMO 40 DIAMETROS), EL CONCRETO TENDRA ACABADO APARENTE EN EL INTERIOR Y COMUN EN EL EXTERIOR, TODAS LAS ARISTAS SERAN ACHAFLANADAS DE 15 MM. CUANDO EL NIVEL FREATICO ES BAJO, SE INSTALA LA VARILLA DE TIERRA EN EL CARCAMO, EL POZO DEBE IDENTIFICARSE CON LAS SIGLAS CFE, CON TAPA DE FIERRO FUNDIDO 84B DE DIAM. 823 MM., CON ACABADO ANTIDERRAPANTE, CON 2 ASAS DE FIERRO REDONDO | PZA | 1 |  | 0
13.04.106 | ELABORACION DE REGISTRO PARA CABLEADO DE ALTA TENSION EN BANQUETA DE CONCRETO ARMADO DE 1.15x1.15x1.15 MTS. ACABADO APARENTE EN EL INTERIOR CON MARCO DE FIERRO ANGULO Y CONTRA MARCO Y TAPA DE FIERRO FUNDIDO 84B DE DIAMETRO 823 ML. CON ACABADO ANTIDERRAPANTE CON DOS ASAS | PZA | 1 |  | 0
13.04.107 | ELABORACION DE REGISTRO PARA CABLEADO DE BAJA TENSION EN BANQUETA DE CONCRETO ARMADO DE 0.60x0.60x1.00 MTS., ACABADO APARENTE EN EL INTERIOR CON MARCO DE FIERRO ANGULO Y CONTRA MARCO Y TAPA DE CONCRETO ARMADO DE 60x60 CMS. | PZA | 3 |  | 0
13.04.108 | POZO DE CAPTACION DE LIQUIDOS DE 1.00x1.00x0.50 MTS. HECHO DE CONCRETO F'c=200 Kg/cm2, CON REFUERZO DE MALLA ELECTROSOLDADA CON ACABADO APARENTE EN EL INTERIOR Y COMUN EN EL EXTERIOR, ACABADO PULIDO CON CONTRAMARCO DE ANGULO DE ACERO CON TAPA DE CONCRETO | PZA | 1 |  | 0
13.04.109 | REGISTRO DE 30x30x30 CMS. CON REJILLA IRVING DESMONTABLE DE SOLERA DE 1/2"x1/8" MONTADA EN MARCO DE FIERRO ANGULO DE 1"x1/4" CON CONTRAMARCO DE FIERRO ANGULO DE 1"x1/4" CON PENDIENTE DEL 2% | PZA | 1 |  | 0
13.04.110 | TUBO DE FIERRO NEGRO DE 51 MM. CEDULA 40 | ML | 3.3 |  | 0
13.04.111 | PEGAMENTO DE P.V.C. DE 0.5 LTS., MCA. REXOLITE | PZA | 7 |  | 0
13.04.112 | SUMINISTRO E INSTALACION DE CHAROLA DE ALUMINIO DE 15.2 CMS. (6"), CAT. CH-66, MARCA CROSS LINE | PZA | 16 |  | 0
13.04.113 | SUMINISTRO E INSTALACION DE CURVA VERTICAL EXTERIORDE 15.2 CMS. (6") CAT. VVE-6R8-90, MARCA CROSS LINE | PZA | 2 |  | 0
13.04.114 | SUMINISTRO E INSTALACION DE CONECTOR DE ESCALERA A CAJA DE 15.2 CMS. (6") CAT. ACC-6, MARCA CROSS LINE | PZA | 2 |  | 0
13.04.115 | REGISTRO DE 40x60x60 CMS. A BASE DE PLANTILLA DE CONCRETO DE 8 CMS. DE ESPESOR, MUROS DE TABIQUES DE ESP. CON APLANADO PULIDO DE CEMENTO-ARENA 1:4, TAPA DE CONCRETO DE 8 CMS. CON MARCO E ANGULO DE 1 1/4"x1/8" DE DIAMETRO, INCLUYE EXCAVACION, RELLENO POSTERIOR Y ACARREOS DE MATERIAL | PZA | 17 |  | 0
13.04.116 | DESMONTAR Y RECOLOCAR ADOCRETO EN LOS PASILLOS, INCLUYE CAMA DE ARENA Y EL JUNTEO CON ARENA CERNIDA S/CORTAR GUARNICION | ML | 88 |  | 0
13.04.117 | BASE TRAPEZOIDAL DE 0.80 A 0.40 X O.60 CM DE ALTURA HECHA CON CONCRETO ARMADO F'C=150 KG/CM2 CON VARILLAS DEL No. 3 @ 12 CM CON 4 PERNOS DE SUJECION DE 3/4" CON TUERCA Y RONDANA PARA POSTE DE LUMINARIA, INCLUYE: CIMBRA Y DESCIMBRA DE 1a., PLACA PARA FIJACION DE ACERO ESTRUCTURAL DE 40X40 CM X 1/4 ANCLADA A LA BASE, PLANTILLA DE CONCRETO F'C= 100 KG/CM2 DE 5 CM DE ESPESOR, RETIRO DE MATERIAL SOBRANTE FUERA DE LA OBRA. | PZA | 17 |  | 0
13.04.118 | CABLE DE COBRE CON AISLAMIENTO THW VINANEL 2000, CAL. No. 6 AWG, MCA. CONDUMEX | ML | 165 |  | 0
13.04.119 | APLICACIÓN DE PINTURA ESMALTE A TUBERIAS DE 13, 19, 25, 32, 38, 51, 63 Y 102 MM. CON FRANJAS DE 20 CMS. DE ACUERDO A CODIGO DE COLORES PROPORCIONADO POR LA UAM. | ML | 275 |  | 0
13.04.120 | ZAPATA MECANICA PARA 4 CABLES CAL. 500 MCM, MCA. BURNDY | PZA | 9 |  | 0
13.04.121 | ZAPATA MECANICA PARA 4 CABLES CAL. 250 MCM, MCA. BURNDY | PZA | 13 |  | 0
13.04.122 | ZAPATA MECANICA PARA 4 CABLES CAL. 1/0 AWG, MCA. BURNDY | PZA | 2 |  | 0
13.04.123 | ZAPATA MECANICA PARA CABLE CAL. 4/0 AWG, MCA. BURNDY | PZA | 1 |  | 0
13.04.124 | ZAPATA MECANICA PARA CABLE CAL. 1/0 AWG, MCA. BURNDY | PZA | 13 |  | 0
13.04.125 | ZAPATA MECANICA PARA CABLES CAL. 6 Y 8 AWG, MCA. BURNDY | PZA | 24 |  | 0
13.04.126 | TUBO CONDUIT P.G.G. DE 76 MM., MCA. OMEGA | ML | 115.5 |  | 0
13.04.127 | CONTRA Y MONITOR DE 76 MM., MCA OMEGA | JGO | 9 |  | 0
13.04.128 | CODO CONDUIT P.G.G. DE 76 MM., MCA. OMEGA | PZA | 4 |  | 0
13.04.129 | COPLE CONDUIT P.G.G. DE 76 MM., MCA. OMEGA | PZA | 9 |  | 0
13.04.130 | PRUEBAS DE POTENCIA A CONDUCTORES DE MEDIANA TENSION, PARA ACEPTACION EN CAMPO APLICANDO ALTO VOLTAJE DE CORRIENTE DIRECTA CON EQUIPO HI-POT, INCLUYE PREPARACION DE CABLES Y ENTREGA DE REPORTES POR ESCRITO | PBA/TMO | 6 |  | 0
13.04.131 | PRUEBA DE RESISTENCIA DE AISLAMIENTO AL TRANSFORMADOR EMPLEANDO EQUIPO MEGGER CON RANGO DE 0-5000 V, REALIZANDO LAS CONEXIONES AT vs BT, BT vs AT, AT vs VT+TIERRA, VT vs AT+TIERRA, AT vs TIERRA Y VT vs TIERRA, INCLUYE ENTREGA DE REPORTES POR ESCRITO | PRUEBA | 2 |  | 0
13.04.132 | PRUEBA DE RELACION DE TRANSFORMACION (TTR) AL TRANSFORMADOR PARA CADA UNA DE LAS POSICIONES DEL CAMBIADOR DE DERIVACIONES, INCLUYE ENTREGA DE REPORTES POR ESCRITO | PRUEBA | 2 |  | 0
13.04.133 | PRUEBA DE RESISTENCIA DE AISLAMIENTO A CONDUCTORES ELECTRICOS CORRESPONDIENTES UNICAMENTE A LOS CABLES DE CIRCUITOS ALIMENTADORES EMPLEANDO MEGGER CON RANGO DE 0-1000 V, INCLUYE ENTREGA DE REPORTES POR ESCRITO | PRUEBA | 30 |  | 0
| SUB-TOTAL EQUIPO ELECTRICO |  |  |  | 0
13.05 | SISTEMA DE TIERRAS Y PARARRAYOS
NOTA | TODOS LOS CONCEPTOS DE ESTA PARTIDA INCLUYE MATERIALES, MANO DE OBRA ESPECIALIZADA, HERRAMIENTA Y EQUIPO, MATERIALES DE CONSUMO MENOR ELEMENTOS DE FIJACION, ACARREOS, ELEVACION, CARGAS, DESCARGAS, MANIOBRAS NECESARIAS, ALMACENAJE, INSTALACION, CONEXION DE CONDUCTORES, BALANCEO DE LOS CIRCUITOS, MANO DE OBRA, HERRAMIENTAS Y PRUEBAS
13.05.01 | TUBO CONDUIT DE P.V.C. DE 25 MM. USO PESADO, MCA. REXOLITE | ML | 85.8 |  | 0
13.05.02 | CODO CONDUIT DE P.V.C. USO PESADO DE 25 MM. MCA. REXOLITE | PZA | 5 |  | 0
13.05.03 | ABRAZADERA TIPO OMEGA DE 25 MM. | PZA | 44 |  | 0
13.05.04 | CONECTOR CONDUIT DE P.V.C. USO PESADO DE 25 MM. MCA. REXOLITE | PZA | 22 |  | 0
13.05.05 | CABLE DE COBRE DESNUDO CAL. 28 HILOS 13 MM. CAT. C-40 MCA. ANPASA | ML | 385 |  | 0
13.05.06 | CABLE DE COBRE ELECTROLITICO TEMPLE SUAVE CAL. 2 MCA. ANPASA | ML | 11 |  | 0
13.05.07 | CABLE DE COBRE ELECTROLITICO TEMPLE SUAVE CAL. 2/0 MCA. ANPASA | ML | 11 |  | 0
13.05.08 | CABLE DE COBRE ELECTROLITICO TEMPLE SUAVE CAL. 4/0 MCA. ANPASA | ML | 78.1 |  | 0
13.05.09 | DESCONECTADOR PARA TIERRAS CAT. C-303-X MCA. ANPASA | PZA | 5 |  | 0
13.05.10 | CONECTOR "T" MECANICO PARA CABLE CAL. 28 HILOS 13 MM. CAT. C-262 MCA. ANPASA | PZA | 7 |  | 0
13.05.11 | CONECTOR MECANICO TIPO ZAPATA TERMINAL PARA CONECTAR CABLE CAL. 2/0 AWG A SUPERFICIE PLANA CAT. QA26-2B MCA. BURNDY | PZA | 4 |  | 0
13.05.12 | CONECTOR MECANICO TIPO ZAPATA TERMINAL PARA CONECTAR CABLE CAL. 4/0 AWG A SUPERFICIE PLANA CAT. QA28-B MCA. BURNDY | PZA | 7 |  | 0
13.05.13 | CONECTOR SOLDABLE TIPO "TA" CABLE DE PASO 4/0 AWG A CABLE DERIVACION 2/0 AWG CAT. TAC-2Q-2G CON CARGA DE 90 MCA. CADWELD | PZA | 7 |  | 0
13.05.14 | CONECTOR SOLDABLE TIPO "GY" CABLE DE PASO CAL. 4/0 AWG A VARILLA DE TIERRAS CAT. GYE-162Q CON CARGA DE 150 MCA. CADWELD | PZA | 4 |  | 0
13.05.15 | CONECTOR SOLDABLE TIPO "TA" CABLE DE PASO CAL. 4/0 AWG A CABLE DERIVACION CAL. 4/0 AWG CAT. TAC-2Q2Q CON CARGA DE 150 MCA. CADWELD | PZA | 10 |  | 0
13.05.16 | CONECTOR SOLDABLE TIPO "XA" PARA 2 CABLES DE PASO CAL. 4/0 AWG CAT. XAC-2Q2Q CON CARGA DE 200 MCA. CADWELD | PZA | 3 |  | 0
13.05.17 | CONECTOR SOLDABLE EN CABLE A TOPE CON VARILLA DE TIERRA TIPO "GR" CON UN MOLDE CAT. GRC-162Q Y CARGA DE 90 MCA. CADWELD (EN PARARRAYOS) | PZA | 2 |  | 0
13.05.18 | CONECTOR SOLDABLE EN CABLE DE PASO A VARILLA DE TIERRAS EN POSICION "T" TIPO "GT" CON MOLDE CAT. GTC-162Q CON CARGA DE 115 MCA. CADWELD (EN DELTA) | PZA | 5 |  | 0
13.05.19 | ELECTRODO DE PUESTA TIERRA COMPUESTO POR VARILLA COPERWELD DE 5/8" x 3.00 MTS. COMPUESTO QUIMICO GEM EN REGISTRO DE TABIQUE CON APLANADO FINO LATERAL , FONDO NATURAL DE 40 x 40 x 40 CMS. CON MARCO Y CONTRA MARCO Y TAPA DE CONCRETO | PZA | 5 |  | 0
13.05.20 | ELECTRODO DE PUESTA TIERRA COMPUESTO POR VARILLA COPERWELD DE 5/8" x 3.00 MTS. COMPUESTO QUIMICO GEM EN REGISTRO DE TUBO DE CONCRETO DE 1.00 MTS. DE LONGITUD POR 20 CMS. DE DIAM. CON TAPA DE CONCRETO | PZA | 10 |  | 0
13.05.21 | PUNTA MACIZA DE COBRE CROMADA DE 60 CMS. CAT. C-104 MCA. ANPASA | PZA | 37 |  | 0
13.05.22 | RODILLA NIVELADORA PARA PUNTA PARARRAYOS CAT. C-63-A | PZA | 37 |  | 0
13.05.23 | ABRAZADERA DE COBRE PARA CABLE DE 28 HILOS, 13 MM. CAT. C-121-A MCA. ANPASA | PZA | 242 |  | 0
13.05.24 | BASE PLANA PARA PUNTA CAT. C-60 MCA. ANPASA | PZA | 37 |  | 0
13.05.25 | PRUEBA DE RESISTIVIDAD OHMICA A LOS SISTEMAS DE TIERRAS Y DE PARARRAYOS EMPLEANDO MEGGER DE ALTA IMPEDANCIA (TERROMETRO), INCLUYE ENTREGA DE REPORTES POR ESCRITO | PRUEBA | 10 |  | 0
| SUBTOTAL SISTEMA DE TIERRAS Y PARARRAYOS |  |  |  | 0
RESUMEN POR PARTIDAS
1 | ESTRUCTURA METALICA |  |  |  | 0
2 | ALBAÑILERIA |  |  |  | 0
3 | ACABADOS |  |  |  | 0
4 | HERRERIA |  |  |  | 0
5 | VIDRIOS Y ESPEJOS |  |  |  | 0
6 | DOTACION DE MOBILIARIO |  |  |  | 0
7 | OBRA EXTERIOR |  |  |  | 0
8 | INSTALACION HIDRAULICA |  |  |  | 0
9 | INSTALACION SANITARIA |  |  |  | 0
10 | INSTALACION CONTRA INCENDIO |  |  |  | 0
11 | INSTALACIONES EN AREAS EXTERIORES |  |  |  | 0
12 | MUEBLES DE BAÑO Y ACCESORIOS |  |  |  | 0
13 | INSTALACIONES ELECTRICAS |  |  |  | 0
13.01 | ALUMBRADO |  |  |  | 0
13.02 | ILUMINACION |  |  |  | 0
13.03 | CONTACTOS NORMALES Y REGULADOS "UPS" |  |  |  | 0
13.04 | EQUIPO ELECTRICO |  |  |  | 0
13.05 | SISTEMA DE TIERRAS Y PARARRAYOS |  |  |  | 0
| RED DE COMPUTO UTP Y TELEFONIA |  |  |  | 0
| SUBTOTAL |  |  |  | 0
| 15% I.V.A. |  |  |  | 0
| TOTAL |  |  |  | 0
14 | RED DE COMPUTO UTP Y TELEFONIA
14.01 | SUMINISTRO, INSTALACION Y CONEXIÓN DE CABLEADO DE RED DE DATOS CATEGORIA 6, INCLUYE: FLETES, ACARREOS, CORTES, DESPERDICIOS, USO DE HERRAMIENTAS, PRUEBAS DE CONECTIVIDAD, GENERADORAS, INFORMACION TECNICA, EQUIPOS, MATERIALES Y MANO DE OBRA PARA 714 NODOS
14.01.08 | CABLE UTP, 4 PARES, 100 MHZ, CAT. 6 | ML | 6000 |  | 0
14.01.16 | CABLE DE FIBRA OPTICA DE 24 HILOS 62.5/125 ARMADA | ML | 400 |  | 0
14.01.17 | CABLE DE FIBRA OPTICA DE 12 HILOS 62.5/125 ARMADA | ML | 130 |  | 0
14.01.18 | CABLE DE FIBRA OPTICA DE 6 HILOS 62.5/125 BREAKOUT | ML | 350 |  | 0
| SUBTOTAL No. 14.01 |  |  |  | 0
14.02 | SUMINISTRO, INSTALACION DE TUBERIA CONDUIT PARED GRUESA, PARA RED DE COMPUTO (DATOS), TELEFONIA Y FIBRA OPTICA, DIVERSAS CAPACIDADES, QUE INCLUYEN USO DE HERRAMIENTA Y MANO DE OBRA PARA:
14.02.01 | TUBERIA CONDUIT PARED DELGADA DE 19 MM | TRAMO | 336 |  | 0
14.02.02 | TUBERIA CONDUIT PARED DELGADA DE 25 MM | TRAMO | 83 |  | 0
14.02.03 | TUBERIA CONDUIT PARED DELGADA DE 32 MM | TRAMO | 21 |  | 0
14.02.04 | TUBERIA CONDUIT PARED DELGADA DE 38 MM | TRAMO | 110 |  | 0
14.02.05 | TUBERIA CONDUIT PARED DELGADA DE 51 MM | TRAMO | 149 |  | 0
14.02.06 | TUBERIA CONDUIT PARED GRUESA DE 64 MM | TRAMO | 55 |  | 0
14.02.07 | TUBERIA CONDUIT PARED GRUESA DE 76 MM | TRAMO | 38 |  | 0
14.02.08 | TUBERIA CONDUIT PARED GRUESA DE 100 MM | TRAMO | 18 |  | 0
14.02.09 | CAJA REGISTRO DE 19 MM | PZA | 863 |  | 0
14.02.10 | CAJA REGISTRO DE 25 MM | PZA | 171 |  | 0
14.02.11 | CAJA REGISTRO DE 38 MM | PZA | 135 |  | 0
14.02.12 | CAJA REGISTRO DE 51 MM | PZA | 75 |  | 0
14.02.13 | REGISTRO TIPO TELEFONICO DE 30x30 CMS. | PZA | 95 |  | 0
14.02.14 | REGISTRO TIPO TELEFONICO DE 60x60 CMS. | PZA | 4 |  | 0
14.02.15 | CONECTOR TIPO AMERICANO DE 19 MM | PZA | 1770 |  | 0
14.02.16 | CONECTOR TIPO AMERICANO DE 25 MM | PZA | 346 |  | 0
14.02.17 | CONECTOR TIPO AMERICANO DE 32 MM | PZA | 15 |  | 0
14.02.18 | CONECTOR TIPO AMERICANO DE 38 MM | PZA | 275 |  | 0
14.02.19 | CONECTOR TIPO AMERICANO DE 51 MM | PZA | 159 |  | 0
14.02.20 | CONTRA Y MONITOR DE 64 MM | JGO | 132 |  | 0
14.02.21 | CONTRA Y MONITOR DE 76 MM | JGO | 40 |  | 0
14.02.22 | CONTRA Y MONITOR DE 100 MM | JGO | 25 |  | 0
14.02.23 | PERA DE 19 MM | PZA | 700 |  | 0
14.02.24 | PERA DE 25 MM | PZA | 153 |  | 0
14.02.25 | PERA DE 32 MM | PZA | 12 |  | 0
14.02.26 | PERA DE 38 MM | PZA | 230 |  | 0
14.02.27 | PERA DE 51 MM | PZA | 201 |  | 0
14.02.28 | PERA DE 64 MM | PZA | 131 |  | 0
14.02.29 | PERA DE 76 MM | PZA | 34 |  | 0
14.02.30 | PERA DE 100 MM | PZA | 37 |  | 0
14.02.41 | SOPORTE TIPO TRAPECIO | PZA | 1498 |  | 0
14.02.42 | CONDULET TIPO FS-A1 Ó FS-A2 DE 19 MM | PZA | 554 |  | 0
14.02.43 | CHAROLA DE ALUMINIO DE 9"x6 | TRAMO | 4 |  | 0
14.02.44 | CURVA VERTICAL DE 90 GRADOS DE 9" | PZA | 8 |  | 0
| SUBTOTAL No. 14.02 |  |  |  | 0
14.03 | SUMINISTRO E INSTALACION DE RED INTERNA TELEFONICA DE 110 PARES QUE INCLUYE: FLETES, ACARREOS, CORTES, DESPERDICIOS, USO DE HERRAMIENTAS Y PRUEBAS GENERALES
14.03.01 | PLACA ANTIFLAMA PARA MODULO JACK RJ-45 | PZA | 55 |  | 0
14.03.02 | JACK DE 8 PINES EIA/TIA 569B | PZA | 55 |  | 0
14.03.03 | MODULOS AMARILLOS | PZA | 16 |  | 0
14.03.04 | MODULOS VERDES | PZA | 16 |  | 0
14.03.05 | CIPE DE 2x18 PASOS | PZA | 4 |  | 0
14.03.06 | BARRA DE FIJACION PARA CIPE | PZA | 4 |  | 0
14.03.07 | PORTAETIQUETAS LATERALES | PZA | 4 |  | 0
14.03.08 | PORTAETIQUETAS FRONTALES | PZA | 4 |  | 0
| SUBTOTAL No. 14.03 |  |  |  | 0
RESUMEN DE RED DE COMPUTO, UTP Y TELEFONIA
| SUBTOTAL No. 14.01 |  |  |  | 0
| SUBTOTAL No. 14.02 |  |  |  | 0
| SUBTOTAL No. 14.03 |  |  |  | 0
| SUBTOTAL |  |  |  | 0